## Fixtures
部門 | 儀器設備編號 | 版次/序號 | 儀器設備名稱 | 適用料號 | 對應圖號 / 檢驗書 | 使用說明書 | 廠牌 | 精度 | 入廠日期 | 顯示 | 管理者 | 校驗類別 | 校驗週期 | 校正點位 | TAF Logo | 備註 | 供應商 | RD發行人 | 上次校正日 | 預計校正日 | 下次校正月 | 狀態
| G-105033(1) | 1(1) | 11E00-AAC-1000 11E00-AAC-1000(2) 11E00-AAC-1000(13) WSGO-009 WSGO-010 檢驗治具 |  | CCA-0294 CCA-0295 CCA-0296 CCA-0299 | ST-0463 | KST自製 |  | 2016/7/1 |  |  |  | 24 |  |  | 20160701_新增版次1-1 |  |  | 2026/6/6 |  |  | IN_USE
| G-105033(2) | 1(2) | 11E00-AAC-1000 11E00-AAC-1000(2) 11E00-AAC-1000(13) WSGO-009 WSGO-010 檢驗治具 |  | CCA-0294 CCA-0295 CCA-0296 CCA-0299 | ST-0463 | KST自製 |  | 2016/7/1 |  |  |  | 24 |  |  | 20160701_新增版次1-1 |  |  | 2026/6/6 |  |  | IN_USE
| G-105033(3) | 1(3) | 11E00-AAC-1000 11E00-AAC-1000(2) 11E00-AAC-1000(13) WSGO-009 WSGO-010 檢驗治具 |  | CCA-0294 CCA-0295 CCA-0296 CCA-0299 | ST-0463 | KST自製 |  | 2016/7/1 |  |  |  | 24 |  |  | 20160701_新增版次1-1 |  |  | 2026/6/6 |  |  | IN_USE
品保二課 | G-093027 | (2) | T-BMC2MS 治具*3 | T-BMC2MS-COLOR | VYJ-0547.0631.0640.0641 | ST-1559 | KST自製 |  | 2022-08-05 |  | 林宥勝 |  | 24 |  |  | 202208_新增 (G93027-2 1 & G93027-2 2 & G93027-2 3) |  | 林修德 | 2024-08-06 |  |  | IN_USE
射出二課 | G-093027 | (3) | T-BMC2MS 治具*3 | T-BMC2MS-COLOR |  | ST-1559 | KST自製 |  | 2022-08-05 |  | 楊永鴻 |  | 24 |  |  | 202208_新增 (G93027-3 1 & G93027-3 2 & G93027-3 3) |  | 林修德 | 2024-08-06 |  |  | IN_USE
射出二課 | G-097056 | (1) | 3202A0672扣卡檢驗治具 |  | CTH-0326 | ST-0343 | KST自製 |  | 2015-10-27 |  | 楊永鴻 |  | 24 |  |  | 201510_新增 |  | 黃智宏 | 2025-10-14 |  |  | IN_USE
射出二課 | G-097056 | (2) | 3202A0672扣卡檢驗治具 |  | CTH-0326 | ST-0343 | KST自製 |  | 2015-10-27 |  | 楊永鴻 |  | 24 |  |  | 201510_新增 |  | 黃智宏 | 2025-10-14 |  |  | IN_USE
射出二課 | G-097056 | (3) | 3202A0672扣卡檢驗治具 |  | CTH-0326 | ST-0343 | KST自製 |  | 2015-10-27 |  | 楊永鴻 |  | 24 |  |  | 201510_新增 |  | 黃智宏 | 2025-10-14 |  |  | IN_USE
品保部 | G-097056 | (4) | 3202A0672扣卡檢驗治具 |  | CTH-0326 | ST-0343 | KST自製 |  | 2015-10-27 |  | 製程組 |  | 24 |  |  | 201510_新增 IPQC |  | 黃智宏 | 2025-10-17 |  |  | IN_USE
品保二課 | G-101009 | (1) | 025 系列公端端子孔位檢具 | 3402A1004/3402A1002/ 3403A1004/3403A1002/ 3404A1004/3404A1002/ 3408A1004/3408A1009 |  | ST-1369 | 外製 |  | 2021-06-02 |  | 張延世 |  | 24 |  |  | 202106_新增(缺 檢驗治具使用說明書 教育訓練紀錄表) |  | 林修德 | 2025-06-11 |  |  | IN_USE
採購課 | G-101009 | (2) | 025 系列公端端子孔位檢具 | 3402A1004/3402A1002/ 3403A1004/3403A1002/ 3404A1004/3404A1002/ 3408A1004/3408A1009 |  | ST-1369 | 外製 |  | 2021-06-02 |  | 黃馨怡 |  | 24 |  |  | 202106_新增(缺 檢驗治具使用說明書 教育訓練紀錄表) | 仰得 | 林修德 | 2025-01-21 |  |  | IN_USE
品保部 | G-101054 | (1) | 卡勾檢驗治具 | 3534A0312 3534A101X | CTH-0100 CTH-0776 | ST-0840 | KST自製 |  | 2018-10-12 |  | 莊文慶 |  | 24 |  |  | 201810_新增 |  | 吳建鋒 | 2024-09-02 |  |  | IN_USE
射出二課 | G-101054 | (2) | 卡勾檢驗治具 | 3534A0312 3534A101X | CTH-0100 CTH-0776 | ST-0840 | KST自製 |  | 2018-10-12 |  | 林秀昱 |  | 24 |  |  | 201810_新增 |  | 吳建鋒 | 2024-10-18 |  |  | IN_USE
品保部 | G-101057 | (1) | 產品固定鐵片檢具 | 3103A0459 | CTH-0169 CTH-0336 | ST-0720 | KST自製 |  | 2017-12-25 |  | 莊文慶 |  | 24 |  |  | 201712_新增 |  | 林修德 | 2025-12-18 |  |  | IN_USE
射出二課 | G-101057 | (2) | 產品固定鐵片檢具 | 3103A0459 | CTH-0169 CTH-0336 | ST-0720 | KST自製 |  | 2017-12-25 |  | 楊永鴻 |  | 24 |  |  | 201712_新增 |  | 林修德 | 2024-09-09 |  |  | IN_USE
採購課 | G-101100 |  | CMB500-90D CMB503-90D檢驗治具 | O-CMB500-90D-EA186 O-CMB503-90D-EA186 |  | ST-1796 | 外製 |  | 2024-04-09 |  | 卓麗淑 |  | 24 |  |  | 202404新增 | 田安 | 楊駿為 | 2024-04-09 |  |  | IN_USE
採購課 | G-101106 |  | CMB504-45D檢驗治具 | O-CMB504-45D-EA186 |  | ST-1797 | 外製 |  | 2024-04-09 |  | 卓麗淑 |  | 24 |  |  | 202404新增(缺檢驗治具圖面) | 田安 | 楊駿為 | 2024-04-09 |  |  | IN_USE
沖壓課 | G-102005 | (1) | 電源輔助治具 | 4210-0017-01-PSO | CTT-0553 |  | KST自製 |  | 2018-12-04 |  | 蔡政良 |  | 24 |  |  | 201812_新增 |  | 詹至舜 | 2024-10-15 |  |  | IN_USE
品保部 | G-102005 | (2) | 電源輔助治具 | 4210-0017-01-PSO 4210-0017-01-PSA 3210-0017-01 | CTT-0553 |  | KST自製 |  | 2024-08-27 |  | 莊文慶 |  | 24 |  |  | 202408_新增(無G-102005-3) |  | 柯棟耀 | 2024-08-27 |  |  | IN_USE
品保部 | G-102005 | (3) | 電源輔助治具 | 4210-0017-01-PSO 4210-0017-01-PSA 3210-0017-01 | CTT-0553 |  | KST自製 |  | 2024-08-27 |  | 莊文慶IQC |  | 24 |  |  | 202408_新增(無G-102005-3) |  | 柯棟耀 | 2024-08-27 |  |  | IN_USE
品保二課 | G-102005 | (4) | 電源輔助治具 | 4210-0017-01-PSO 4210-0017-01-PSA 3210-0017-01 | CTT-0553 |  | KST自製 |  | 2024-08-27 |  | 林宥勝 |  | 24 |  |  | 202408_新增(無G-102005-3) |  | 柯棟耀 | 2024-08-27 |  |  | IN_USE
沖壓課 | G-102006 | (1) | 接地輔助治具 | 4210-0021-01-PSO | CTT-0898 |  | KST自製 |  | 2019-03-19 |  | 雲春勝 |  | 24 |  |  | 20250224_管理者蔡政良改雲春勝 201903_新增 |  |  | 2025-03-03 |  |  | IN_USE
連接器課 | G-102047 |  | SEJB2B-BT檢具 | SEJB2B-BT | [6 empty] | 雲姿函 |  | 24 | [5 empty] | 2022-07-26 |  |  | IN_USE
品保部 | G-102067 | (1) | CLJEZ1016MT/CLJEZ1016FT 大美規端子深度量測治具 |  |  |  | - |  | 2016-06-16 |  | 莊文慶IQC |  | 24 |  |  | IQC |  |  | 2025-03-20 |  |  | IN_USE
採購課 | G-102067 |  | CLJEZ1016MT/CLJEZ1016FT 大美規端子深度量測治具 |  |  |  | - |  | 2016-06-16 |  | 林貝燁 |  | 24 |  |  | 20170314_申請遺失報廢 供應商: 得丞 | 得丞 |  | 2015-04-07 |  |  | SCRAPPED
採購課 | G-103026 |  | 3901A0012檢驗治具一*1 |  |  |  | - |  | 2015-07-09 |  | 王俞婷 |  | 24 |  |  | 20211220校驗 G-103026-1 聖融(一組2個 G-103026-1&G-103026-2) | 聖融 |  | 2024-01-02 |  |  | IN_USE
品保部 | G-103026 |  | 3901A0012檢驗治具一*1 |  |  |  | - |  | 2015-07-09 |  | 莊文慶IQC |  | 24 |  |  | IQC |  |  | 2025-06-10 |  |  | IN_USE
品保部 | G-103041 | (1) | 12123-AAC-0001-L0/LT CAP BOARD P -BUS BAR治具 |  |  |  | - |  | 2015-06-17 |  | 莊文慶 |  | 24 |  |  | IPQC |  |  | 2025-06-17 |  |  | IN_USE
品保部 | G-105033 | (1) | 11E00-AAC-1000 11E00-AAC-1000(2) 11E00-AAC-1000(13) WSGO-009 WSGO-010 檢驗治具 |  | CCA-0294 CCA-0295 CCA-0296 CCA-0299 | ST-0463 | KST自製 |  | 2016-07-01 |  | 莊文慶 |  | 24 |  |  | 20160701_新增版次1-1 |  | 陳必偉 | 2024-06-12 |  |  | IN_USE
品保部 | G-103047 | (1) | 11160-AAC-0000-LO 11160-AAC-0000-LT 11160-AAC-0000 12220-AAC-0000-R01(9)-LO 12220-AAC-0000-R01(9)-LT 12220-AAC-0000-R01(9) 檢驗治具 |  | CTT-0598 CTT-0595 CTT-0619 CTT-0661 | ST-0340 | 外製 |  | 2015-09-25 |  | 莊文慶IQC |  | 24 |  |  | IQC |  | 柯棟耀 | 2025-09-05 |  |  | IN_USE
行銷課 | G-103047 | (2) | 11160-AAC-0000-LO 11160-AAC-0000-LT 11160-AAC-0000 12220-AAC-0000-R01(9)-LO 12220-AAC-0000-R01(9)-LT 12220-AAC-0000-R01(9) 檢驗治具 |  | CTT-0598 CTT-0595 CTT-0619 CTT-0661 | ST-0340 | 外製 |  | 2015-09-25 |  | 黃盟弘 |  | 24 |  |  | 201709_盟宏通知遺失 客戶: 睿能 |  | 柯棟耀 | 2015-09-25 |  |  | SCRAPPED
連接器課 | G-103047 | (3) | 11160-AAC-0000-LO 11160-AAC-0000-LT 11160-AAC-0000 12220-AAC-0000-R01(9)-LO 12220-AAC-0000-R01(9)-LT 12220-AAC-0000-R01(9) 檢驗治具 |  | CTT-0598 CTT-0595 CTT-0619 CTT-0661 | ST-0340 | 外製 |  | 2015-11-05 |  | 雲姿函 |  | 24 |  |  | 20230906_申請停用#20230907002 |  | 柯棟耀 | 2021-09-10 |  |  | SCRAPPED
行銷部 | G-103047 | (4) | 11160-AAC-0000-LO 11160-AAC-0000-LT 11160-AAC-0000 12220-AAC-0000-R01(9)-LO 12220-AAC-0000-R01(9)-LT 12220-AAC-0000-R01(9) 檢驗治具 |  | CTT-0598 CTT-0595 CTT-0619 CTT-0661 | ST-0340 | 外製 |  | 2015-11-05 |  | 陳必偉 |  | 24 |  |  | 201709_盟宏通知遺失 客戶: 睿能 |  | 柯棟耀 | 2015-11-05 |  |  | SCRAPPED
行銷部 | G-103047 | (5) | 11160-AAC-0000-LO 11160-AAC-0000-LT 11160-AAC-0000 12220-AAC-0000-R01(9)-LO 12220-AAC-0000-R01(9)-LT 12220-AAC-0000-R01(9) 檢驗治具 |  | CTT-0598 CTT-0595 CTT-0619 CTT-0661 | ST-0340 | 外製 |  | 2015-11-05 |  | 陳必偉 |  | 24 |  |  | 201709_盟宏通知遺失 客戶: 睿能 |  | 柯棟耀 | 2015-11-05 |  |  | SCRAPPED
行銷部 | G-103047 | (6) | 11160-AAC-0000-LO 11160-AAC-0000-LT 11160-AAC-0000 12220-AAC-0000-R01(9)-LO 12220-AAC-0000-R01(9)-LT 12220-AAC-0000-R01(9) 檢驗治具 |  | CTT-0598 CTT-0595 CTT-0619 CTT-0661 | ST-0340 | 外製 |  | 2015-11-05 |  | 陳必偉 |  | 24 |  |  | 201709_盟宏通知遺失 客戶: 睿能 |  | 柯棟耀 | 2015-11-05 |  |  | SCRAPPED
採購課 | G-103047-1 |  | 11160-AAC-0000-LO 11160-AAC-0000-LT 11160-AAC-0000 12220-AAC-0000-R01(9)-LO 12220-AAC-0000-R01(9)-LT 12220-AAC-0000-R01(9) 檢驗治具 |  | CTT-0598 CTT-0595 |  | 外製 |  | 2015-10-07 |  | 陳欣瑜 |  | 24 |  |  | 2017.09.08_遺失報廢#20170908031 供應商: 盛浤 | 盛浤 | 柯棟耀 | 2015-10-07 |  |  | SCRAPPED
品保部 | G-103050 | (1) | 11120-AAC-0000檢驗治具 |  | CTT-0602~0605 | ST-0309 | 外製 |  | 2016-01-19 |  | 莊文慶IQC |  | 24 |  |  | 20160119_改版發行(盒裝) 20150111_回收郭碧紋 IQC |  | 郭碧玟 | 2025-07-25 |  |  | IN_USE
採購課 | G-103050 | (2) | 11120-AAC-0000檢驗治具 |  | CTT-0602~0605 | ST-0309 | 外製 |  | 2016-01-19 |  | 卓麗淑 |  | 24 |  |  | 202508_林宜佩移轉卓麗淑 20160119_改版發行 20150111_回收郭碧紋 供應商: 祥丞 | 祥丞 | 郭碧玟 | 2025-08-29 |  |  | IN_USE
印度廠 | G-103051 | (1) | TLK16平方內徑檢驗治具 | TLK16平方系列 |  | ST-0259 | 內製 |  | 2026-01-30 |  | 吳逸軒 |  | 24 |  |  | 20260130_新增 |  | 柯棟耀 | 2026-02-02 |  |  | SCRAPPED
品保部 | G-103054 | (1) | 11E00-AAC-0000(5) 防水環檢驗治具*2 |  |  |  | - |  | 2015-05-11 |  | 莊文慶IQC |  | 24 |  |  | IQC，一組２PCS |  |  | 2025-04-14 |  |  | IN_USE
採購課 | G-103054 | (2) | 11E00-AAC-0000(5) 防水環檢驗治具*2 |  |  |  | - |  | 2015-05-11 |  | 王俞婷 |  | 24 |  |  | 20190423_G103054-2有2PCS(2),(3) 供應商: 豪躍，一組２ＰＣＳ | 豪躍 |  | 2023-10-16 |  |  | IN_USE
品保部 | G-103055 | (1) | 11E00-AAC-0000(9) 防水環檢驗治具*2 |  |  |  | - |  | 2015-05-11 |  | 莊文慶IQC |  | 24 |  |  | IQC，一組２PCS(G103055-1/ G-103055-2) |  |  | 2025-04-14 |  |  | IN_USE
採購課 | G-103055 | (2) | 11E00-AAC-0000(9) 防水環檢驗治具*2 |  |  |  | - |  | 2015-05-11 |  | 王俞婷 |  | 24 |  |  | 供應商: 豪躍，一組２PCS | 豪躍 |  | 2023-10-16 |  |  | IN_USE
品保部 | G-103098 | (1) | O-BMC5-1,O-BMC8-1,O-BMC14-1線管內徑檢具 |  | PRC-0991 PRC-0993 PRC-1045 | ST-0261 | KST自製 |  | 2017-03-17 |  | 莊文慶IQC |  | 24 |  |  | 201703_新增 |  | 林修德 | 2025-02-05 |  |  | IN_USE
手工沖壓組 | G-103098 | (2) | 線管深度檢具 | O-BMC5-1,O-BMC8-1,O-BMC14-1 | PRC-0991 PRC-0993 PRC-1045 | ST-0261 | KST自製 |  | 2017-03-17 |  | 周亨茂 |  | 24 |  |  | 20190325_校驗NG，3.50上端變形報廢 20190214_通知生產中，預計3/16送回 201703_新增 |  | 林修德 | 2017-02-18 |  |  | SCRAPPED
手工沖壓組 | G-103098 | (3) | 線管深度檢具 | O-BMC5-1,O-BMC8-1,O-BMC14-1 | PRC-0991 PRC-0993 PRC-1045 | ST-0261 | KST自製 |  | 2017-03-17 |  | 周亨茂 |  | 24 |  |  | 20190214_通知生產中，預計3/16送回 201703_新增 |  | 林修德 | 2025-02-07 |  |  | IN_USE
品保部 | G-103099 |  | 11120-AAC-0000(1)治具 |  |  |  | KST自製 |  | 2014-11-17 |  | 張延世 |  | 24 |  |  | IQC (20161104) 回收 |  |  | 2014-11-13 |  |  | SCRAPPED
研發部 | G-103099 |  | 11120-AAC-0000(1)治具 |  |  |  | KST自製 |  | 2014-11-17 |  | 謝敏郁 |  | 24 |  |  | IQC (20161104) 回收 |  |  | 2014-11-13 |  |  | SCRAPPED
行銷部 | G-103117 | (1) | 12220-AAC-0001 PCBA孔位檢驗治具二 |  | CCA-0163 | ST-0349 | 外製 |  | 2016-02-02 |  | 黃盟弘 |  | 24 |  |  | 20180116_因客戶無法回廠校驗，故除帳。 客戶: 睿能 |  | 柯棟耀 | 2016-02-02 |  |  | SCRAPPED
連接器課 | G-103117 | (2) | 12220-AAC-0001 PCBA孔位檢驗治具二 |  | CCA-0163 | ST-0349 | 外製 |  | 2016-02-02 |  | 李昀臻 |  | 24 |  |  | 202401_申請停用#20240202004 |  | 柯棟耀 | 2022-01-20 |  |  | SCRAPPED
品保部 | G-103117 | (3) | 12220-AAC-0001 PCBA孔位檢驗治具二 |  | CCA-0163 | ST-0349 | 外製 |  | 2016-02-02 |  | 莊文慶IQC |  | 24 |  |  | IQC轉IPQC |  | 柯棟耀 | 2026-01-21 |  |  | IN_USE
採購課 | G-103122 |  | 12220-AAC-0000(8)檢驗治具*1 |  |  |  | - |  | 2015-05-26 |  | 徐偉琪 |  | 24 |  |  | 201505_新增 2015.07.23_分發第三版 東瓚 2016.03.22_設變變更模具發行新治具G-104134，應回收，負責人：柯棟耀，但應開發要求，為減少供應商疑慮，故暫不回收。 | 東瓚 |  | 2015-05-26 |  |  | SCRAPPED
束帶廠 | G-103128 | (1) | 11E00-AAC-0001/2檢驗治具, WSGO-014 |  |  | ST-0513 | KST自製 |  | 2016-11-10 |  | 林宥勝 |  | 24 |  |  |  |  | 陳必偉 | 2024-11-08 |  |  | IN_USE
連接器課 | G-103128 | (2) | 11E00-AAC-0001/2檢驗治具, WSGO-014 |  |  | ST-0513 | KST自製 |  | 2016-11-10 |  | 雲姿函 |  | 24 |  |  | 202506_申請停用#20250609003 202306_重啟使用 202210_因久未使用，故申請暫停使用#20221018004 |  | 陳必偉 | 2023-06-12 |  |  | SCRAPPED
品保部 | G-103129 | (1) | 11E00-AAC-0000檢驗治具二 |  |  |  | - |  | 2015-09-04 |  | 莊文慶IQC |  | 24 |  |  | IQC |  |  | 2025-08-08 |  |  | IN_USE
連接器課 | G-103129 | (2) | 11E00-AAC-0000檢驗治具二 |  |  |  | - |  | 2015-09-04 |  | 雲姿函 |  | 24 |  |  | 20250729_申請停用#20250729006 |  |  | 2023-08-04 |  |  | SCRAPPED
射出二課 | G-103129 | (3) | 11E00-AAC-0000檢驗治具二 |  |  |  | - |  | 2015-09-04 |  | 葉豐特 |  | 24 |  |  | 20250725_管理者林宥勝移轉葉豐特 |  |  | 2025-08-01 |  |  | IN_USE
採購課 | G-103129 | (4) | 11E00-AAC-0000檢驗治具二 |  |  |  | - |  | 2015-09-04 |  | 黃馨怡 |  | 24 |  |  | 東瓚 | 東瓚 |  | 2025-04-21 |  |  | IN_USE
品保部 | G-103131 | (1) | 3410A1472/3510A1472 孔距檢具 |  |  |  | - |  | 2015-03-12 |  | 莊文慶 |  | 24 |  |  | IPQC |  | 柯明宏 | 2025-02-21 |  |  | IN_USE
射出二課 | G-103131 | (2) | 3410A1472/3510A1472 孔距檢具 |  |  |  | - |  | 2015-03-12 |  | 楊永鴻 |  | 24 |  |  |  |  | 柯明宏 | 2025-03-19 |  |  | IN_USE
品保部 | G-103132 | (1) | 3410A1472/3510A1472 GO/NGO孔徑檢具 |  |  |  | - |  | 2015-07-09 |  | 莊文慶 |  | 24 |  |  | IPQC |  | 柯明宏 | 2025-05-08 |  |  | IN_USE
射出二課 | G-103132 | (2) | 3410A1472/3510A1472 GO/NGO孔徑檢具 |  |  |  | - |  | 2015-07-09 |  | 楊永鴻 |  | 24 |  |  |  |  | 柯明宏 | 2025-05-09 |  |  | IN_USE
品保部 | G-103135 | (1) | 4210A1472孔距檢具 |  |  | ST-0899 | - |  | 2015-03-12 |  | 莊文慶 |  | 24 |  |  | IPQC |  | 林修德 | 2025-02-21 |  |  | IN_USE
射出二課 | G-103135 | (2) | 4210A1472孔距檢具 |  |  | ST-0899 | - |  | 2015-03-12 |  | 楊永鴻 |  | 24 |  |  |  |  | 林修德 | 2025-03-19 |  |  | IN_USE
採購課 | G-104009 |  | 11120-AAC-0000(1)(2)(3)(4) Connection ring |  |  |  | - |  | 2015-06-09 |  | 卓麗淑 |  | 24 |  |  | 202508_林宜佩移轉卓麗淑 20210618_回校時校正標籤脫落 供應商: 祥丞 | 祥丞 | 楊閔智 | 2025-08-29 |  |  | IN_USE
品保部 | G-104009 |  | 11120-AAC-0000(1)(2)(3)(4) Connection ring |  |  |  | - |  | 2015-06-09 |  | 莊文慶IQC |  | 24 |  |  | IQC |  | 楊閔智 | 2025-06-10 |  |  | IN_USE
品保部 | G-104018 | (1) | 組裝後外觀檢具 | 12223-AAC-0002 |  |  | - |  | 2015-04-29 |  | 莊文慶 |  | 24 |  |  | IPQC |  |  | 2025-04-07 |  |  | IN_USE
連接器課 | G-104018 | (2) | 組裝後外觀檢具 | 12223-AAC-0002 |  |  | - |  | 2015-04-29 |  | 雲姿函 |  | 24 |  |  | 202506_申請停用#20250609003 202306_重啟使用 202304_暫無訂單需求,申請停用#20230413006 |  |  | 2023-06-12 |  |  | SCRAPPED
品保部 | G-104022 | (1) | 11120-AAC-0000 Connection Ring*1 |  |  |  | - |  | 2015-05-07 |  | 莊文慶 |  | 24 |  |  | IPQC |  | 柯明宏 | 2025-04-11 |  |  | IN_USE
連接器課 | G-104022 | (2) | 11120-AAC-0000 Connection Ring*1 |  |  |  | - |  | 2015-05-07 |  | 雲姿函 |  | 24 |  |  | 202506_申請停用#20250609003 202306_重啟使用 202304_暫無訂單需求,申請停用#20230413006 20190416_舊合格證粘標遺失 |  | 柯明宏 | 2023-06-12 |  |  | SCRAPPED
研發部 | G-104022 |  | 11120-AAC-0000 Connection Ring*1 |  |  |  | - |  | 2015-05-07 |  | 郭碧紋 |  | 24 |  |  | 20170412_開發郭碧紋回收 客戶: 睿能 |  | 柯明宏 | 2015-05-05 |  |  | SCRAPPED
品保部 | G-104023 | (1)(2) | 管長檢具_圓棒 | TLK16-6-45D |  | ST-0281 | - |  | 2015-02-25 |  | 莊文慶 |  | 24 |  |  | IPQC*2 |  | 郭碧玟 | 2025-02-03 |  |  | IN_USE
沖壓課 | G-104023 | (3) | 管長檢具_圓棒 | TLK16-6-45D |  | ST-0281 | - |  | 2015-02-25 |  | 林建華 |  | 24 |  |  | 20250722_沖壓課林文強移轉至手工沖壓組林建華(南二廠) 20250224_管理者洪怡昌改林文強 |  | 郭碧玟 | 2025-03-03 |  |  | IN_USE
品保部 | G-104024 | (1) | TLK16-6-45D檢具_測角度 |  |  |  | - |  | 2015-03-11 |  | 莊文慶 |  | 24 |  |  | 20190311_由IPQC轉出(2)給沖壓 IPQC *2 |  | 楊駿為 | 2025-03-04 |  |  | IN_USE
沖壓課 | G-104024 | (2) (3) | TLK16-6-45D檢具_測角度 |  |  |  | - |  | 2015-03-11 |  | 洪怡昌 |  | 24 |  |  | 20190311_由IPQC轉出(2)給沖壓 |  | 楊駿為 | 2025-02-21 |  |  | IN_USE
品保部 | G-104025 | (1) | FDFNY1-250A-PS檢驗治具 |  | STV-0027 | ST-0355 | KST自製 |  | 2016-01-14 |  | 莊文慶 |  | 24 |  |  | 20250804_在車模找到,重新校正後重啟使用 20240103_遺失申請被廢#20240103005 IPQC |  | 郭碧紋 | 2024-08-05 |  |  | IN_USE
裝配課裝三組 | G-104025 | (2) | FDFNY1-250A-PS檢驗治具 |  | STV-0027 | ST-0355 | KST自製 |  | 2016-01-14 |  | 王思姍 |  | 24 |  |  |  |  | 郭碧紋 | 2026-01-12 |  |  | IN_USE
品保部 | G-104030 | (1) | 11E00-AAC-0000(12)-ST 三相矽膠管內徑檢驗治具 |  |  |  | - |  | 2015-03-25 |  | 莊文慶IQC |  | 24 |  |  | IQC |  |  | 2025-03-04 |  |  | IN_USE
採購課 | G-104030 |  | 11E00-AAC-0000(12)三相矽膠管內徑檢驗治具 |  |  |  | - |  | 2015-03-25 |  | 林貝燁 |  | 24 |  |  | 20170314_申請遺失報廢 供應商: 鑫永豐 | 鑫永豐 |  | 2015-03-25 |  |  | SCRAPPED
品保部 | G-104040 |  | 11130-AAC-0000瓦力頭檢驗治具 |  |  |  | - |  | 2015-04-14 |  | 莊文慶 |  | 24 |  |  | 20170412_開發郭碧紋回收 IPQC |  |  | 2015-04-14 |  |  | SCRAPPED
研發部 | G-104040 |  | 11130-AAC-0000瓦力頭檢驗治具 |  |  |  | - |  | 2015-04-14 |  | 郭碧紋 |  | 24 |  |  | 20170412_開發郭碧紋回收 客戶: 睿能 |  |  | 2015-04-14 |  |  | SCRAPPED
連接器課 | G-104040 |  | 11130-AAC-0000瓦力頭檢驗治具 |  |  |  | - |  | 2015-04-14 |  | 雲姿函 |  | 24 |  |  | 20170412_開發郭碧紋回收 |  |  | 2015-04-14 |  |  | SCRAPPED
品保部 | G-104043 | (1) | BMCL38-1線管深度治具 |  |  |  | - |  | 2015-04-20 |  | 莊文慶IQC |  | 24 |  |  | 201504_新增 |  |  | 2025-04-14 |  |  | IN_USE
沖壓課 | G-104043 | (2) | BMCL38-1線管深度治具 |  |  |  | - |  | 2015-04-20 |  | 洪怡昌 |  | 24 |  |  | 201504_新增 |  |  | 2025-04-07 |  |  | IN_USE
採購課 | G-104043 |  | BMCL38-1線管深度治具 |  |  |  | - |  | 2015-04-20 |  | 林貝燁 |  | 24 |  |  | 20170414_申請遺失報廢 201505_新增_翔佑 | 翔佑 |  | 2015-04-20 |  |  | SCRAPPED
品保部 | G-104047 | (1) | DRNB3-2.5-90D螺絲距離尺寸治具 |  |  |  | - |  | 2015-05-05 |  | 莊文慶 |  | 24 |  |  | IPQC |  | 郭碧玟 | 2025-04-07 |  |  | IN_USE
裝配課 | G-104047 | (2) | DRNB3-2.5-90D螺絲距離尺寸治具 |  |  |  | - |  | 2015-05-05 |  | 黃晴瑛 |  | 24 |  |  |  |  | 郭碧玟 | 2025-04-11 |  |  | IN_USE
品保部 | G-104048 | (1) | 11120-AAC-0000檢具 Connection ring |  | CCA-0164 | ST-0316 | KST自製 |  | 2016-02-04 |  | 莊文慶 |  | 24 |  |  | IPQC |  | 郭碧紋 | 2026-01-20 |  |  | IN_USE
連接器課 | G-104048 | (2) | 11120-AAC-0000檢具 Connection ring |  | CCA-0164 | ST-0316 | KST自製 |  | 2016-02-04 |  | 黃美鳳 |  | 24 |  |  | 202401_申請停用#20240202004 |  | 郭碧紋 | 2022-01-20 |  |  | SCRAPPED
行銷部 | G-104048 | (3) | 11120-AAC-0000檢具 Connection ring |  | CCA-0164 | ST-0316 | KST自製 |  | 2016-02-04 |  | 黃盟弘 |  | 24 |  |  | 20180116_因客戶無法回廠校驗，故除帳。 客戶: 睿能 |  | 郭碧玟 | 2016-02-04 |  |  | SCRAPPED
品保部 | G-104049 | (1) | TLK-10-6-45D角度檢驗治具 |  |  |  | - |  | 2015-06-02 |  | 莊文慶IQC |  | 24 |  |  | IQC |  |  | 2025-05-08 |  |  | IN_USE
沖壓課 | G-104049 | (2) | TLK-10-6-45D角度檢驗治具 |  |  |  | - |  | 2015-06-02 |  | 林建華 |  | 24 |  |  | 20250722_沖壓課洪怡昌移轉至手工沖壓組林建華(南二廠) 202106_回校時標籤脫落 |  |  | 2025-07-24 |  |  | IN_USE
品保部 | G-104049 | (3) | TLK-10-6-45D角度檢驗治具 |  |  |  | - |  | 2015-06-02 |  | 莊文慶IPQC |  | 24 |  |  | IPQC |  |  | 2025-05-09 |  |  | IN_USE
品保部 | G-104050 | (1) | TLK-10-6-45D深度檢驗治具 |  |  |  | - |  | 2015-06-02 |  | 莊文慶IQC |  | 24 |  |  | IQC |  |  | 2025-05-08 |  |  | IN_USE
沖壓課 | G-104050 | (2) | TLK-10-6-45D深度檢驗治具 |  |  |  | - |  | 2015-06-02 |  | 洪怡昌 |  | 24 | [5 empty] | 2025-05-20 |  |  | IN_USE
品保部 | G-104050 | (3) | TLK-10-6-45D深度檢驗治具 |  |  |  | - |  | 2015-06-02 |  | 莊文慶IPQC |  | 24 |  |  | IPQC |  |  | 2025-05-09 |  |  | IN_USE
沖壓課 | G-104057 | (1) | 12123-AAAC-0001-LT孔徑高度檢驗治具 |  |  |  | - |  | 2015-06-26 |  | 洪怡昌 |  | 24 | [5 empty] | 2025-06-10 |  |  | IN_USE
品保部 | G-104057 | (2) | 12123-AAAC-0001-LT孔徑高度檢驗治具 |  |  |  | - |  | 2015-06-26 |  | 莊文慶 |  | 24 |  |  | IPQC |  |  | 2025-06-17 |  |  | IN_USE
品保部 | G-104059 | (1) | Ｄ部折彎角度檢具 |  |  |  | - |  | 2015-06-02 |  | 莊文慶IQC |  | 24 |  |  | IQC |  |  | 2025-05-08 |  |  | IN_USE
沖壓課 | G-104059 | (2) | Ｄ部折彎角度檢具 | PC2L25006L0 |  |  | - |  | 2015-06-02 |  | 洪怡昌 |  | 24 | [5 empty] | 2025-05-20 |  |  | IN_USE
品保部 | G-104059 | (3) | Ｄ部折彎角度檢具 |  |  |  | - |  | 2015-06-02 |  | 莊文慶IPQC |  | 24 |  |  | IQC |  |  | 2025-05-09 |  |  | IN_USE
品保部 | G-104065 | (1) | 12220-AAC-0000(2)檢具 |  |  |  | - |  | 2015-06-09 |  | 莊文慶IQC |  | 24 |  |  | 2021.05_遺失，待提出報廢 20190524_圖面設變1-1版 IQC |  |  | 2019-05-27 |  |  | IN_USE
連接器課 | G-104065 | (2) | 12220-AAC-0000(2)檢具 |  |  |  | - |  | 2015-06-09 |  | 黃寶英 |  | 24 |  |  | 202506_申請停用#20250609003 202306_重啟使用 202305_申請停用 20190524_圖面設變1-1版 |  |  | 2023-06-12 |  |  | SCRAPPED
採購課 | G-104065 | (3) | 12220-AAC-0000(2)檢具 |  |  |  | - |  | 2015-06-09 |  | 卓麗淑 |  | 24 |  |  | 202408_林宜佩移轉卓麗淑 20190524_圖面設變1-1版 供應商: 鉅林 | 鉅林 |  | 2021-05-24 |  |  | IN_USE
品保部 | G-104068 | (1) | WSKS-001-D1檢具 |  | CCA-0177 | ST-0321 | KST自製 |  | 2016-01-04 |  | 莊文慶 |  | 24 |  |  | IPQC |  | 柯明宏 | 2025-12-29 |  |  | IN_USE
連接器課 | G-104068 | (2) | WSKS-001-D1檢具 |  | CCA-0177 | ST-0321 | KST自製 |  | 2016-01-04 |  | 徐淑惠 |  | 24 |  |  | 202312_申請停用#20231229010(內容少KEY(2)) |  | 柯明宏 | 2021-12-29 |  |  | SCRAPPED
品保部 | G-104069 | (1) | 1/2-28UNEF螺紋環規(GO/NOGO)檢驗治具 | 3410A1472 | CTH-0540 | ST-0382 | KST自製 |  | 2016-01-27 |  | 莊文慶 |  | 24 |  |  | 201804_僅檢驗塑膠件，研發寶彥建議第二次之後內校外觀檢驗。 |  | 柯明宏 | 2026-04-02 |  |  | IN_USE
射出二課 | G-104069 | (2) | 1/2-28UNEF螺紋環規(GO/NOGO)檢驗治具 | 3410A1472 | CTH-0540 | ST-0382 | KST自製 |  | 2016-01-27 |  | 楊永鴻 |  | 24 |  |  | 201804_僅檢驗塑膠件，研發寶彥建議第二次之後內校外觀檢驗。 |  | 柯明宏 | 2026-05-06 |  |  | IN_USE
品保部 | G-104070 | (1) | 1/2-28UNEF螺紋栓規(GO/NOGO)檢驗治具 | 9900A1472 | CTH-0544 | ST-0425 | KST自製 |  | 2016-04-27 |  | 莊文慶 |  | 24 |  |  | 201804_僅檢驗塑膠件，研發寶彥建議第二次之後內校外觀檢驗。 |  | 柯明宏 | 2026-04-02 |  |  | IN_USE
射出二課 | G-104070 | (2) | 1/2-28UNEF螺紋栓規(GO/NOGO)檢驗治具 | 9900A1472 | CTH-0544 | ST-0425 | KST自製 |  | 2016-06-03 |  | 楊永鴻 |  | 24 |  |  | 201804_僅檢驗塑膠件，研發寶彥建議第二次之後內校外觀檢驗。 |  | 柯明宏 | 2026-05-06 |  |  | IN_USE
品保部 | G-104072 | (1) | 圓孔治具 (共二支，A_GO；Ｂ_NOGO) | 11A02-AAC-0000(5) | CTT-0596 | ST-0313 | 外製 |  | 2018-04-16 |  | 莊文慶IQC |  | 24 |  |  | 201804_新增_富松 |  | 林修德 | 2026-03-20 |  |  | IN_USE
採購課 | G-104072 | (2) | 圓孔治具 (共二支，A_GO；Ｂ_NOGO) | 11A02-AAC-0000(5) | CTT-0596 | ST-0313 | 外製 |  | 2018-04-16 |  | 陳欣瑜 |  | 24 |  |  | 20200728_採購申請遺失除帳 #20200728005 201804_新增_富松 | 富松 | 林修德 | 2018-03-21 |  |  | SCRAPPED
採購課 | G-104072 |  | 11A02-AAC-0000(5)GO/NGO圓孔治具 |  |  |  | - |  | 2015-06-16 |  | 林貝燁 |  | 24 |  |  | 201803_富松生產時無檢具可用,已請SQE提出檢具需求單 201707_申請報廢 報廢單號:201707070504 供應商: 富松 20170522_校正NG , 單號:000407 | 富松 | 林修德 | 2017-05-22 |  |  | SCRAPPED
品保部 | G-104072 |  | 11A02-AAC-0000(5)GO/NGO圓孔治具 |  |  |  | - |  | 2015-06-16 |  | 張延世 |  | 24 |  |  | 201803_富松生產時無檢具可用,已請SQE提出檢具需求單 201707_申請報廢 報廢單號:20170707055 IQC 校正NG 單號:000409 |  | 林修德 | 2017-06-26 |  |  | SCRAPPED
品保部 | G-104073 | (1) | BMCWP2MS-CPVC-BK檢驗治具 |  |  |  | - |  | 2015-07-06 |  | 莊文慶IQC |  | 24 |  |  | IQC |  |  | 2025-06-26 |  |  | IN_USE
品保部 | G-104073 | (2) | BMCWP2MS-CPVC-BK檢驗治具 |  |  |  | - |  | 2015-07-06 |  | 莊文慶IQC |  | 24 |  |  | IQC |  |  | 2025-06-26 |  |  | IN_USE
採購課 | G-104073 | (3) | BMCWP2MS-CPVC-BK檢驗治具 |  |  |  | - |  | 2015-07-06 |  | 卓麗淑 |  | 24 |  |  | 202508_林宜佩移轉卓麗淑 | 偉進 |  | 2021-06-21 |  |  | IN_USE
品保部 | G-104074 | (1) | PC1L25032LT端子檢驗治具 |  |  |  | - |  | 2015-07-06 |  | 莊文慶IQC |  | 24 |  |  | IQC |  |  | 2025-06-26 |  |  | IN_USE
品保部 | G-104074 | (2) | PC1L25032LT端子檢驗治具 |  |  |  | - |  | 2015-07-06 |  | 莊文慶IQC |  | 24 |  |  | IQC |  |  | 2025-06-26 |  |  | IN_USE
採購課 | G-104074 | (3) | PC1L25032LT端子檢驗治具 |  |  |  | - |  | 2015-07-06 |  | 卓麗淑 |  | 24 |  |  | 202408_林宜佩移轉卓麗淑 供應商: 鉅林 | 鉅林 |  | 2021-08-03 |  |  | IN_USE
品保部 | G-104076 | (1) | 3C V100-50系列 0050A100199檢驗治具 |  |  |  | KST自製 |  | 2024-03-07 |  | 莊文慶 |  | 24 |  |  | 20240307_更換新版，版次1-1 2020403_版次1-0，回收to 修德 202307_遺失找回，校正後重啟使用 202001_遺失報廢#20200108002 IPQC |  |  | 2026-03-10 |  |  | IN_USE
沖壓課 | G-104076 | (2) | 3C V100-50系列 0050A100199檢驗治具 |  |  |  | KST自製 |  | 2024-03-07 |  | 洪怡昌 |  | 24 |  |  | 20240307_更換新版，版次1-1 2020403_版次1-0，回收to 修德 |  |  | 2026-03-11 |  |  | IN_USE
品保部 | G-104077 | (1) | 3C V100-50系列 005XA100100檢驗治具 |  |  |  | KST自製 |  | 2024-03-07 |  | 莊文慶IQC |  | 24 |  |  | 20240307_更換新版，版次1-1 2020403_版次1-0，回收to 修德 IQC |  |  | 2026-03-09 |  |  | IN_USE
採購課 | G-104077 | (2) | 3C V100-50系列 005XA100100檢驗治具 |  |  |  | KST自製 |  | 2024-03-07 |  | 黃馨怡 |  | 24 |  |  | 20240307_更換新版，版次1-1 2020403_版次1-0，回收to 修德 供應商: 千如 | 千如 |  | 2024-03-07 |  |  | IN_USE
採購課 | G-104077 | (3) | 3C V100-50系列 005XA100100檢驗治具 |  |  |  | KST自製 |  | 2024-03-07 |  | 卓麗淑 |  | 24 |  |  | 20240307_更換新版，版次1-1 2020403_版次1-0，回收to 修德 供應商: 多代 | 多代 |  | 2026-04-22 |  |  | IN_USE
品保二課 | G-104077 | (4) | 3C V100-50系列 005XA100100檢驗治具 |  |  |  | KST自製 |  | 2024-03-07 |  | 謝官良 |  | 24 |  |  | 20240307_新增，版次1-1 |  |  | 2026-03-09 |  |  | IN_USE
蘇州品保 | G-104083 | (1) | 025 JSTC JWPF SERIES內卡勾檢驗治具 |  | 多項 | ST-0347 | - |  | 2016-04-11 |  | 劉贇 |  | 24 |  |  | 20171129_由IPQC轉出 20170809_發行新檢具 20170804_研發林修德回收 20160411_新增1-1版 |  | 林修德 | 2017-11-17 |  |  | SCRAPPED
蘇州品保 | G-104083 | (2) | 025 JSTC JWPF SERIES內卡勾檢驗治具 |  | 多項 | ST-0347 | - |  | 2016-04-11 |  | 劉贇 |  | 24 |  |  | 20171129_由塑膠課轉出 20170809_發行新檢具 20170804_研發林修德回收 20160411_新增1-1版 |  | 林修德 | 2017-11-17 |  |  | SCRAPPED
射出二課 | G-104083 | (3) | 025 JSTC JWPF SERIES內卡勾檢驗治具 |  | 多項 | ST-0347 | - |  | 2016-04-11 |  | 楊永鴻 |  | 24 |  |  | 20170809_發行新檢具 20170804_研發林修德回收 20160411_新增1-1版 |  | 林修德 | 2025-08-01 |  |  | IN_USE
品保部 | G-104083 | (4) | 025 JSTC JWPF SERIES內卡勾檢驗治具 |  | 多項 | ST-0347 | - |  | 2016-04-11 |  | 莊文慶IQC |  | 24 |  |  | 20170809_發行新檢具 20170804_研發林修德回收 20160411-新增1-1版 |  | 林修德 | 2025-07-18 |  |  | IN_USE
連接器課 | G-104083 | (5) | 025 JSTC JWPF SERIES內卡勾檢驗治具 |  | 多項 | ST-0347 | KST自製 |  | 2016-04-27 |  | 顧茵綺 |  | 24 |  |  | 20170809_發行新檢具 20170804-研發林修德回收 20160427_新增1-1版 IPQC |  | 林修德 | 2025-07-24 |  |  | IN_USE
採購課 | G-104083 | (6) | 025 JSTC JWPF SERIES內卡勾檢驗治具 |  | 多項 | ST-0347 | KST自製 |  | 2016-04-27 |  | 黃馨怡 |  | 24 |  |  | 2021.03.23_採購通知回收to修德 20171012_原連接器移轉至樹衛 20170804_研發林修德回收 20160427_新增1-1版 IPQC | 樹衛 | 林修德 | 2019-09-26 |  |  | SCRAPPED
採購課 | G-104083 | (7) | 025 JSTC JWPF SERIES內卡勾檢驗治具 |  | 多項 | ST-0347 | KST自製 |  | 2016-04-27 |  | 黃馨怡 |  | 24 |  |  | 2023.03回校時粘標脫落 20171012_原連接器移轉至名力 20170804_研發林修德回收 20160427_新增1-1版 | 名力 | 林修德 | 2023-03-17 |  |  | IN_USE
品保部 | G-104083 | (8) | 025 JSTC JWPF SERIES內卡勾檢驗治具 |  | 多項 | ST-0347 | KST自製 |  | 2017-12-04 |  | 莊文慶 |  | 24 |  |  | 20171208_新發行 |  | 林修德 | 2025-11-28 |  |  | IN_USE
連接器課 | G-104083 | (8) | 025 JSTC JWPF SERIES內卡勾檢驗治具 |  |  |  | KST自製 |  | 2016-04-27 |  | 顧茵綺 |  | 24 |  |  | 20170804_研發林修德回收 20160427_新增1-1版 |  | 林修德 | 2016-04-27 |  |  | SCRAPPED
射出二課 | G-104083 | (9) | 025 JSTC JWPF SERIES內卡勾檢驗治具 |  | 多項 | ST-0347 | KST自製 |  | 2017-12-04 |  | 楊永鴻 |  | 24 |  |  | 20171208_新發行 |  | 林修德 | 2025-08-01 |  |  | IN_USE
品保部 | G-104083 | (10) | 025 JSTC JWPF SERIES內卡勾檢驗治具 |  | 多項 | ST-0347 | KST自製 |  | 2017-12-04 |  | 劉贇 |  | 24 |  |  | 20171208_新發行 |  | 林修德 | 2017-12-04 |  |  | IN_USE
品保二課 | G-104083 | (11) | 025 JSTC JWPF SERIES內卡勾檢驗治具 |  | 多項 | ST0347 | 外製 |  | 2021-06-02 |  | 張延世 |  | 24 |  |  | 202106_新增(缺 教育訓練紀錄表) |  | 林修德 | 2025-06-11 |  |  | IN_USE
採購課 | G-104083 | (12-14) | 025 JSTC JWPF SERIES內卡勾檢驗治具*3 |  | 多項 | ST0347 | 外製 |  | 2021-06-02 |  | 黃馨怡 |  | 24 |  |  | 202106_新增(缺 教育訓練紀錄表) | 仰得 | 林修德 | 2025-01-21 |  |  | IN_USE
品保部 | G-104089 | (1) | PC1L18732(8)LT端子檢驗治具*2pcs |  |  |  | - |  | 2015-08-07 |  | 莊文慶IQC |  | 24 |  |  | 201508_新增 IQC |  |  | 2025-07-18 |  |  | IN_USE
品保部 | G-104089 | (2) | PC1L18732(8)LT端子檢驗治具*2pcs |  |  |  | - |  | 2015-08-07 |  | 莊文慶IQC |  | 24 |  |  | 201508_新增 IQC |  |  | 2025-07-18 |  |  | IN_USE
採購課 | G-104089 | (3) | PC1L18732(8)LT端子檢驗治具 |  |  |  | - |  | 2015-08-07 |  | 卓麗淑 |  | 24 |  |  | 202408_林宜佩移轉卓麗淑 201508_新增 鉅林 | 鉅林 |  | 2021-08-03 |  |  | IN_USE
品保部 | G-104091 | (1) | 00050D100100螺帽內徑檢驗治具 |  |  |  | - |  | 2015-09-10 |  | 莊文慶IQC |  | 24 |  |  | 201509_新增 IQC |  |  | 2025-08-01 |  |  | IN_USE
採購課 | G-104091 | (2) | 00050D100100螺帽內徑檢驗治具 |  |  |  | - |  | 2015-09-10 |  | 黃馨怡 |  | 24 |  |  | 201509_新增 千如 | 千如 |  | 2025-08-04 |  |  | IN_USE
採購課 | G-104091 | (3) | 00050D100100螺帽內徑檢驗治具 |  |  |  | - |  | 2015-09-10 |  | 黃馨怡 |  | 24 |  |  | 202508_回校時校驗粘標脫落 202208_回校時校驗粘標脫落 201509_新增 得翊 | 得翊 |  | 2025-08-04 |  |  | IN_USE
沖壓課 | G-104092 | (1) | STO-HDM檢驗治具 |  | FEG-0163 | ST-0330 | KST自製 |  | 2015-10-07 |  | 洪怡昌 |  | 24 |  |  | 201510_新增 |  | 柯明宏 | 2025-09-15 |  |  | IN_USE
沖壓課 | G-104092 | (2) | STO-HDM檢驗治具 |  | FEG-0163 | ST-0330 | KST自製 |  | 2015-10-07 |  | 洪怡昌 |  | 24 |  |  | 201510_新增 |  | 柯明宏 | 2025-09-15 |  |  | IN_USE
品保部 | G-104092 | (3) | STO-HDM檢驗治具 |  | FEG-0163 | ST-0330 | KST自製 |  | 2015-10-07 |  | 製程組 |  | 24 |  |  | 201510_新增 IQC |  | 柯明宏 | 2025-09-04 |  |  | IN_USE
品保部 | G-104093 | (1) | TLKHF10-12線管長度檢驗治具*1 |  |  |  | - |  | 2015-08-20 |  | 莊文慶IQC |  | 24 |  |  | IQC 201508_新增 |  | 柯明宏 | 2025-07-24 |  |  | IN_USE
手工沖壓組 | G-104093 | (2) | TLKHF10-12線管長度檢驗治具*1 |  |  |  | - |  | 2015-08-20 |  | 周亨茂 |  | 24 |  |  | 202107_回校時標籤脫落 201508_新增 |  | 柯明宏 | 2025-06-23 |  |  | IN_USE
品保部 | G-104094 | (1) | TLKHF16-12線管長度檢驗治具*1 |  |  |  | - |  | 2015-08-20 |  | 莊文慶IQC |  | 24 |  |  | IQC 201508_新增 |  | 柯明宏 | 2025-07-24 |  |  | IN_USE
手工沖壓組 | G-104094 | (2) | TLKHF16-12線管長度檢驗治具*1 |  |  |  | - |  | 2015-08-20 |  | 周亨茂 |  | 24 |  |  | 202107_回校時標籤脫落 201508_新增 |  | 柯明宏 | 2025-06-23 |  |  | IN_USE
沖壓課 | G-104095 | (2) | 探針檢驗治具*2 |  |  |  | - |  | 2015-08-18 |  | 洪怡昌 |  | 24 |  |  | 201508_新增，201708回收 |  |  | 2015-08-18 |  |  | SCRAPPED
品保部 | G-104096 | (1) | 11E00-AAC-0000(13)-LO/11E00-AAC-0000(2)-LO電源端子檢驗檢具 |  |  |  | - |  | 2015-08-20 |  | 莊文慶IQC |  | 24 |  |  | 201508_新增 |  |  | 2025-08-01 |  |  | IN_USE
採購課 | G-104096 | (2) | 11E00-AAC-0000(13)-LO/11E00-AAC-0000(2)-LO電源端子檢驗檢具 |  |  |  | - |  | 2015-08-20 |  | 卓麗淑 |  | 24 |  |  | 201508_新增 盛浤 | 盛浤 |  | 2019-08-09 |  |  | IN_USE
沖壓課 | G-104096 | (3) | 11E00-AAC-0000(13)-LO/ 11E00-AAC-0000(2)-LO 電源端子檢驗檢具 |  | CTT-0622 | ST-0265 | KST自製 |  | 2017-01-06 |  | 黃正融 |  | 24 |  |  | 201701_新增 |  | 柯明宏 | 2025-01-10 |  |  | IN_USE
沖壓課 | G-104096 | (4) | 11E00-AAC-0000(13)-LO/ 11E00-AAC-0000(2)-LO 電源端子檢驗檢具 |  | CTT-0622 | ST-0265 | KST自製 |  | 2017-01-06 |  | 黃正融 |  | 24 |  |  | 201701_新增 |  | 柯明宏 | 2025-01-10 |  |  | IN_USE
沖壓課 | G-104097 |  | STO-HDS檢具*1 |  |  |  | - |  | 2015-08-18 |  | 洪怡昌 |  | 24 |  |  | 201508_新增，201708回收 |  | 柯明宏 | 2015-08-18 |  |  | SCRAPPED
品保部 | G-104097 |  | STO-HDS檢具*1 |  |  |  | - |  | 2015-08-18 |  | 莊文慶 |  | 24 |  |  | 201508_新增，201708回收 IPQC |  | 柯明宏 | 2015-08-18 |  |  | SCRAPPED
品保部 | G-104098 | (1) | 3503A0252檢驗治具 |  |  |  | - |  | 2015-09-04 |  | 莊文慶 |  | 24 |  |  | 201909_遺失報廢#20190903007 201509_新增 IPQC |  |  | 2017-08-07 |  |  | SCRAPPED
射出二課 | G-104098 | (2) | 3503A0252檢驗治具 |  |  |  | - |  | 2015-09-04 |  | 楊永鴻 |  | 24 |  |  | 201509_新增 |  |  | 2025-08-01 |  |  | IN_USE
束帶廠 | G-105033 | (2) | 11E00-AAC-1000 11E00-AAC-1000(2) 11E00-AAC-1000(13) WSGO-009 WSGO-010 檢驗治具 |  | CCA-0294 CCA-0295 CCA-0296 CCA-0299 | ST-0463 | KST自製 |  | 2016-07-01 |  | 林宥勝 |  | 24 |  |  | 20160701_新增版次1-1 |  | 陳必偉 | 2024-06-05 |  |  | IN_USE
品保部 | G-105111 | (1) | 負極彈片組裝後直徑檢具 | 14112-BC2-0002~0005 | CCA-0407 CCA-0587 CCA-0486 CCA-0601 | ST-0583 | 外製 |  | 2018-07-19 |  | 莊文慶 |  | 24 |  |  | 20180719_研發楊閔智重新更新分發版次1-2 20170518_研發楊閔智重新更新分發 20170517_研發楊閔智回收 201703_新增 |  | 楊閔智 | 2024-07-04 |  |  | IN_USE
品保部 | G-104103 | (1) | RNB22-8-45D角度檢驗治具 |  |  |  | - |  | 2015-09-14 |  | 莊文慶IQC |  | 24 |  |  | 201509_新增 IQC |  |  | 2025-09-05 |  |  | IN_USE
採購課 | G-104103 | (2) | RNB22-8-45D角度檢驗治具 |  |  |  | - |  | 2015-09-14 |  | 卓麗淑 |  | 24 |  |  | 202508_林宜佩移轉卓麗淑 201509_新增 東源 | 東源 |  | 2021-09-29 |  |  | IN_USE
品保部 | G-104103 | (3) | RNB22-8-45D角度檢驗治具 |  |  |  | - |  | 2015-09-14 |  | 來料組 |  | 24 |  |  | 20240403_暫無使用需求,故申請停用#20240403001 201509_新增 IQC |  |  | 2024-03-28 |  |  | SCRAPPED
品保部 | G-104107 | (1) | 878010DLO/878010DLO-MM生產檢驗治具 |  |  |  | - |  | 2015-09-18 |  | 製程組 |  | 24 |  |  | 201509_新增 IPQC |  |  | 2025-09-04 |  |  | IN_USE
沖壓課 | G-104107 | (2)(3) | 878010DLO/878010DLO-MM生產檢驗治具*2PCS |  |  |  | - |  | 2015-09-17 |  | 洪怡昌 |  | 24 |  |  | 201509_新增 |  |  | 2025-11-19 |  |  | IN_USE
品保部 | G-104108 | (1) | 12220-AAC-0000(3)-LO/12220-AAC-0000(4)-LO/12220-AAC-0000(5)-LO/12220-AAC-0000(6)-LO 檢驗治具 |  |  |  | - |  | 2015-09-18 |  | 來料組 |  | 24 |  |  | 201509_新增 IQC |  | 柯明宏 | 2025-09-05 |  |  | IN_USE
連接器課 | G-104108 | (2) | 12220-AAC-0000(3)-LO/12220-AAC-0000(4)-LO/12220-AAC-0000(5)-LO/12220-AAC-0000(6)-LO檢驗治具 |  |  |  | - |  | 2015-09-17 |  | 雲姿函 |  | 24 |  |  | 20230906_申請停用#20230907002 201509_新增 |  | 柯明宏 | 2021-09-10 |  |  | SCRAPPED
採購課 | G-104108 | (3)(4) | 12220-AAC-0000(3)-LO/12220-AAC-0000(4)-LO/12220-AAC-0000(5)-LO/12220-AAC-0000(6)-LO檢驗治具*2PCS |  |  |  | - |  | 2015-09-17 |  | 卓麗淑 |  | 24 |  |  | 202408_林宜佩移轉卓麗淑 201509_新增 鉅林 | 鉅林 | 柯明宏 | 2024-08-27 |  |  | IN_USE
束帶廠 | G-104110 | (2) | GB充電槍殼翹曲量測治具 |  | CTH-0557 CTH-0559 CTH-0560 CTH-0682 | ST-0426 | KST自製 |  | 2016-05-11 |  | 林宥勝 |  | 24 |  |  | 20260506_無使用需求，申請暫停使#20260506001 20160511_新增1-1版 束帶廠 |  | 柯明宏 | 2024-05-06 |  |  | SCRAPPED
品保二課 | G-104110 | (3) | GB充電槍殼翹曲量測治具 |  | CTH-0557 CTH-0559 CTH-0560 CTH-0682 | ST-0426 | KST自製 |  | 2016-06-07 |  | 林宥勝 |  | 24 |  |  | 20260506_無使用需求，申請暫停使#20260506001 20240507_移轉束帶廠品保 20160607_新增1-1版 IPQC |  | 柯明宏 | 2024-05-06 |  |  | SCRAPPED
品保部 | G-104111 | (1) | GB充電槍殼輪廓檢具 |  | CTH-0558 CTH-0683 CTH-0684 CTH-0685 | ST-0427 | KST自製 |  | 2016-05-11 |  | 莊文慶 |  | 24 |  |  | 20200601_研發-洗勝賢申請遺失除#20200601001。 20160511新增1-2版 IPQC |  | 柯明宏 | 2018-05-11 |  |  | SCRAPPED
束帶廠 | G-104111 | (2) | GB充電槍殼輪廓檢具 |  | CTH-0558 CTH-0683 CTH-0684 CTH-0685 | ST-0427 | KST自製 |  | 2016-05-11 |  | 林宥勝 |  | 24 |  |  | 20260506_無使用需求，申請暫停使#20260506001 20160511_新增1-2版 束帶廠 |  | 柯明宏 | 2024-05-06 |  |  | SCRAPPED
品保二課 | G-104111 | (3) | GB充電槍殼輪廓檢具 | 3276-0034-00-PI/3276-0035-00/ 3276-0036-00-PI/3276-0037-00/ 3276-0118-00-PI/3276-0119-00 | 多項 | ST-0427 | KST自製 |  | 2020-09-10 |  | 林宥勝 |  | 24 |  |  | 20260506_無使用需求，申請暫停使#20260506001 20240507_移轉束帶廠品保 202009_新增 |  | 林修德 | 2024-05-06 |  |  | SCRAPPED
品保部 | G-104112 | (1) | O-TLP95-1線管深度治具 |  | PRC-1894 | ST-0342 | 外製 |  | 2015-11-09 |  | 來料組 |  | 24 |  |  | 201510_新增 IQC 20151109_發行新版1-1回收 |  | 柯棟耀 | 2025-09-05 |  |  | IN_USE
採購課 | G-104112 | (2) | O-TLP95-1線管深度治具 |  | PRC-1894 | ST-0342 | 外製 |  | 2015-11-09 |  | 卓麗淑 |  | 24 |  |  | 202508_林宜佩移轉卓麗淑 201510_新增 奇鼎鍛壓 20151109_發行新版1-1回收 | 奇鼎 | 柯棟耀 | 2021-09-29 |  |  | IN_USE
採購課 | G-104113 | (1) | STT-HD---檢驗治具 |  | FEG-0030 | ST-0341 | 外製 |  | 2015-10-15 |  | 卓麗淑 |  | 24 |  |  | 202408_林宜佩移轉卓麗淑 201510_新增 鉅林 | 鉅林 | 張木林 | 2024-08-27 |  |  | IN_USE
品保部 | G-104113 | (2) | STT-HD---檢驗治具 |  | FEG-0030 | ST-0341 | 外製 |  | 2015-10-15 |  | 來料組 |  | 24 |  |  | 201510_新增(2021_09回校時 標籤脫落) IQC |  | 張木林 | 2025-09-05 |  |  | IN_USE
品保部 | G-104117 | (1) | 12220-AAC-0001(8)檢驗治具 |  | CTH-0587 | ST-0349 | KST自製 |  | 2015-12-02 |  | 製程組 |  | 24 |  |  | 201512_新增 IPQC |  | 柯明宏 | 2025-11-07 |  |  | IN_USE
射出二課 | G-104117 | (2) | 12220-AAC-0001(8)檢驗治具 |  | CTH-0587 | ST-0349 | KST自製 |  | 2015-12-02 |  | 楊永鴻 |  | 24 |  |  | 201512_新增 |  | 柯明宏 | 2025-01-06 |  |  | IN_USE
射出二課 | G-104119 | (1) | 11140-AAC-0002後蓋檢驗治具 |  | CTH-0524 | ST-0346 | KST自製 |  | 2015-11-11 |  | 楊永鴻 |  | 24 |  |  | 回潮後 |  | 柯明宏 | 2025-11-27 |  |  | IN_USE
品保部 | G-104119 | (2) | 11140-AAC-0003後蓋檢驗治具 |  | CTH-0524 | ST-0346 | KST自製 |  | 2015-11-11 |  | 製程組 |  | 24 |  |  | IPQC 回潮前 |  | 柯明宏 | 2025-11-07 |  |  | IN_USE
品保部 | G-104120 | (1) | 3416A0024-2檢驗治具 |  | CTH-0891 | ST-0345 | KST自製 |  | 2015-11-09 |  | 製程組 |  | 24 |  |  | 201511_新增 IPQC |  | 柯明宏 | 2025-10-22 |  |  | IN_USE
射出二課 | G-104120 | (2) | 3416A0024-2檢驗治具 |  | CTH-0891 | ST-0345 | KST自製 |  | 2015-11-09 |  | 楊永鴻 |  | 24 |  |  | 201511_新增 |  | 柯明宏 | 2025-11-27 |  |  | IN_USE
品保部 | G-104121 | (1) | WSGO-002/WSGO-008 WSGO-002長度檢驗治具一 |  | CTH-0522 CTH-0618 | ST-0371 | KST自製 |  | 2016-04-29 |  | 莊文慶IQC |  | 24 |  |  | 20140429_新增1-2版 IQC |  | 陳必偉 | 2026-04-22 |  |  | IN_USE
束帶廠 | G-104121 | (2) | WSGO-002/WSGO-008 WSGO-002長度檢驗治具一 |  | CTH-0522 CTH-0618 | ST-0371(2) | KST自製 |  | 2016-06-16 |  | 林宥勝 |  | 24 |  |  | 202006_回收to閔智 20160616_新增1-2版 |  | 陳必偉 | 2018-06-14 |  |  | SCRAPPED
品保部 | G-108029 | (1) | 025-2POS 檢驗組裝端子折彎角度檢具 | 3102A1484 | CCA-0478 | ST-1201 | KST自製 |  | 2020-06-19 |  | 莊文慶 |  | 24 |  |  | 202006_新增 |  | 林修德 | 2024-06-20 |  |  | IN_USE
品保部 | G-104122 | (1) | WSGO-002/WSGO-008 WSGO-002長度檢驗治具二 |  | CTH-0522 CTH-0618 | ST-0372 | 外製 |  | 2016-04-29 |  | 莊文慶IQC |  | 24 |  |  | 20140429_新增1-1版 IQC |  | 陳必偉 | 2026-04-22 |  |  | IN_USE
束帶廠 | G-104122 | (2) | WSGO-002/WSGO-008 WSGO-002長度檢驗治具二 |  | CTH-0522 CTH-0618 | ST-0371(2) | - |  | 2016-06-16 |  | 林宥勝 |  | 24 |  |  | 202006_回收to閔智 20160616_新增1-1版 |  | 陳必偉 | 2018-06-14 |  |  | SCRAPPED
連接器課 | G-108029 | (2) | 025-2POS 檢驗組裝端子折彎角度檢具 | 3102A1484 | CCA-0478 | ST-1201 | KST自製 |  | 2020-06-19 |  | 謝燕真 |  | 24 |  |  | 202006_新增 |  | 林修德 | 2024-06-20 |  |  | IN_USE
品保部 | G-104127 | (1) | 4210-0065-00-LA~4210-0068-00-LA GB供電端充電座端子檢驗治具 |  | CTT-0673~0676 | ST-0368 | 外製 |  | 2016-02-01 |  | 莊文慶IQC |  | 24 |  |  | 201602_新增1-0版 IQC |  | 黃煌傑 | 2026-01-20 |  |  | IN_USE
採購課 | G-104127 | (2) | 4210-0065-00-LA~4210-0068-00-LA GB供電端充電座端子檢驗治具 |  | CTT-0673~0676 | ST-0368 | 外製 |  | 2016-02-01 |  | 卓麗淑 |  | 24 |  |  | 201602_新增1-0版_得誠 | 得誠 | 黃煌傑 | 2020-01-25 |  |  | IN_USE
品保部 | G-104128 | (1) | 4210-0069-00-LA GB供電端充電座訊號端子檢驗治具 |  | CTT-0678 | ST-0369 | 外製 |  | 2016-02-01 |  | 莊文慶IQC |  | 24 |  |  | 201602_新增1-0版 IQC |  | 黃煌傑 | 2026-01-20 |  |  | IN_USE
採購課 | G-104128 | (2) | 4210-0069-00-LA GB供電端充電座訊號端子檢驗治具 |  | CTT-0678 | ST-0369 | 外製 |  | 2016-02-01 |  | 卓麗淑 |  | 24 |  |  | 201602_新增1-0版_得誠 | 得誠 | 黃煌傑 | 2020-01-25 |  |  | IN_USE
品保二課 | G-104129 | (2) | 3276-0038-00 3276-0039-00 孔中心距離檢驗治具 |  | VYJ-0867 | ST-0383 | KST自製 |  | 2016-06-03 |  | 林宥勝 |  | 24 |  |  | 20240507_移轉束帶廠品保 201606_新增1-2版 |  | 柯明宏 | 2022-05-23 |  |  | IN_USE
束帶廠 | G-104129 | (3) | 3276-0038-00 3276-0039-00 孔中心距離檢驗治具 |  | VYJ-0867 | ST-0383 | KST自製 |  | 2016-06-03 |  | 林宥勝 |  | 24 |  |  | 201606_新增1-2版 (筆誤_原編G-104029) |  | 柯明宏 | 2022-05-23 |  |  | IN_USE
品保部 | G-104134 | (1) | 12220-AAC-0001(8)檢驗治具 |  | CTH-0587 | ST-0350 | KST自製 |  | 2015-12-02 |  | 製程組 |  | 24 |  |  | 20190109_發行新版1-1 20181227_檢具回收修改NGO端 201512_新增 IPQC |  | 柯棟耀 | 2025-01-06 |  |  | IN_USE
射出二課 | G-104134 | (2) | 12220-AAC-0001(8)檢驗治具 |  | CTH-0587 | ST-0350 | KST自製 |  | 2015-12-02 |  | 楊永鴻 |  | 24 |  |  | 20190109_發行新版1-1 20181227_檢具回收修改NGO端 201512_新增 |  | 柯棟耀 | 2025-01-06 |  |  | IN_USE
採購課 | G-104136 | (1) | 11160-AAC-0001-LO 11160-AAC-0001-LT 12220-AAC-0001-R01(9)-LO 12220-AAC-0001-R01(9)-LT 檢驗治具 |  | CTT-0684 CTT-0681 | ST-0351 | KST自製 |  | 2016-01-14 |  | 卓麗淑 |  | 24 |  |  | 201601_新增 原分發：IQC 20160204_因電鍍後新增G-105007治具使用而回收，回收人：柯棟耀。 20160217_轉分發廠商：大鎰，業洽單號：991840。，版次1-1 | 大鎰 | 柯棟耀 | 2020-01-10 |  |  | IN_USE
品保部 | G-104136 | (2) | 11160-AAC-0001-LO 11160-AAC-0001-LT 12220-AAC-0001-R01(9)-LO 12220-AAC-0001-R01(9)-LT 檢驗治具 |  | CTT-0684 CTT-0681 | ST-0351 | KST自製 |  | 2016-01-14 |  | 莊文慶IQC |  | 24 |  |  | 202001_檢具遺失，除帳 201601_新增，版次1-1 IPQC |  | 柯棟耀 | 2020-01-10 |  |  | SCRAPPED
沖壓課 | G-104136 | (3) | 11160-AAC-0001-LO 11160-AAC-0001-LT 12220-AAC-0001-R01(9)-LO 12220-AAC-0001-R01(9)-LT 檢驗治具 |  | CTT-0684 CTT-0681 | ST-0351 | KST自製 |  | 2016-01-14 |  | 洪怡昌 |  | 24 |  |  | 20210105_檢具損壞_申請報廢#20220105004 201601_新增，版次1-1 |  | 柯棟耀 | 2020-01-10 |  |  | SCRAPPED
沖壓課 | G-104136 | (4) | 11160-AAC-0001-LO |  | CTT-0681 | ST-0351 | KST自製 |  | 2017-01-06 |  | 洪怡昌 |  | 24 |  |  | 201701_新增，版次1-1 |  | 柯明宏 | 2025-12-09 |  |  | IN_USE
品保部 | G-104136 | (5) | 11160-AAC-0001-LO |  | CTT-0684 CTT-0681 | ST-0351 | 外製 |  | 2019-05-14 |  | 李峻豪 |  | 24 |  |  | 20250507_申請停用#20250507003 20190515_版次1-2 |  | 林修德 | 2023-05-11 |  |  | SCRAPPED
採購課 | G-104136 | (6) | 11160-AAC-0001-LO |  | CTT-0684 CTT-0681 | ST-0351 | 外製 |  | 2019-05-14 |  | 卓麗淑 |  | 24 |  |  | 20190515_版次1-2 | 多代 | 林修德 | 2024-08-27 |  |  | IN_USE
品保部 | G-104137 | (1) | 11120-AAC-0000檢具 Connection ring |  | CCA-0114 | ST-0353 | KST自製 |  | 2015-12-25 |  | 製程組 |  | 24 |  |  | 201512_新增 IPQC |  | 郭碧玟 | 2025-12-18 |  |  | IN_USE
連接器課 | G-104137 | (2) | 11120-AAC-0000檢具 Connection ring |  | CCA-0114 | ST-0353 | KST自製 |  | 2015-12-25 |  | 謝敏郁 |  | 24 |  |  | 202312_申請停用#20231220001 201512_新增 |  | 郭碧玟 | 2021-12-21 |  |  | SCRAPPED
品保部 | G-104138 | (1) | STT-HD---檢驗治具 |  | FEG-0030 | ST-0386 | 外製 |  | 2016-03-30 |  | 莊文慶IQC |  | 24 |  |  | 20160330_新增1-0版 IQC |  | 張木林 | 2024-10-28 |  |  | IN_USE
採購課 | G-104138 | (2) | STT-HD---檢驗治具 |  | FEG-0030 | ST-0386 | 外製 |  | 2016-03-30 |  | 卓麗淑 |  | 24 |  |  | 202408_林宜佩移轉卓麗淑 20160330_新增1-0版 鉅林 | 鉅林 | 張木林 | 2022-12-08 |  |  | IN_USE
品保部 | G-104141 | (1) | 3934A0316檢驗治具 |  | CTH-0102 | ST-0358 | 外製 |  | 2016-01-20 |  | 莊文慶IQC |  | 24 |  |  | 201601_新增1-0版 IQC |  | 吳建鋒 | 2026-01-09 |  |  | IN_USE
採購課 | G-104141 | (2) | 3934A0316檢驗治具 |  | CTH-0102 | ST-0358 | 外製 |  | 2016-01-20 |  | 王俞婷 |  | 24 |  |  | 201601_新增1-0版_聖融 | 聖融 | 吳建鋒 | 2022-12-06 |  |  | IN_USE
品保部 | G-104144 | (1) | 11160-AAC-0001-LO 12220-AAC-0001-R01(9)-LO |  | CTT-0681 CTT-0684 | ST-0354 | KST自製 |  | 2015-12-30 |  | 製程組 |  | 24 |  |  | 201512_新增 IPQC |  | 柯棟耀 | 2025-12-09 |  |  | IN_USE
沖壓課 | G-104144 | (2) | 11160-AAC-0001-LO 12220-AAC-0001-R01(9)-LO |  | CTT-0681 CTT-0684 | ST-0354 | KST自製 |  | 2015-12-30 |  | 楊旭欽 |  | 24 |  |  | 20251209_黃正融離職移轉楊旭欽 201512_新增 |  | 柯棟耀 | 2025-12-09 |  |  | IN_USE
沖壓課 | G-104144 | (3) | 11160-AAC-0001-LO |  | CTT-0681 | ST-0354 | KST自製 |  | 2017-01-06 |  | 楊旭欽 |  | 24 |  |  | 20251209_黃正融離職移轉楊旭欽 201701_新增 |  | 柯明宏 | 2025-12-09 |  |  | IN_USE
品保部 | G-104153 | (1) | 12220-AAC-0001(8-9)檢驗治具 |  | CCA-0189 | ST-0357 | KST自製 |  | 2016-01-20 |  | 莊文慶 |  | 24 |  |  | 201601_新增1-0版 IPQC |  | 柯棟耀 | 2024-12-20 |  |  | IN_USE
連接器課 | G-104153 | (2) | 12220-AAC-0001(8-9)檢驗治具 |  | CCA-0189 | ST-0357 | KST自製 |  | 2016-01-20 |  | 雲姿函 |  | 24 |  |  | 20241217_暫無訂單,故申請停用#20241217002 201601_新增1-0版 |  | 柯棟耀 | 2022-12-21 |  |  | SCRAPPED
連接器課 | G-104153 | (3) | 12220-AAC-0001(8-9)檢驗治具 |  | CCA-0189 | ST-0357 | KST自製 |  | 2016-01-20 |  | 雲姿函 |  | 24 |  |  | 20241217_暫無訂單,故申請停用#20241217002 201601_新增1-0版 |  | 柯棟耀 | 2022-12-21 |  |  | SCRAPPED
行銷部 | G-104153 | (4) | 廠內料號12220-AAC-0001(8-9)/客戶料號11160-AAC-0001檢驗治具 |  |  |  | KST自製 |  | 2016-01-28 |  | 黃盟弘 |  | 24 |  |  | 20180116_因客戶無法回廠校驗，故除帳。 201601_新增1-0版 睿能 |  | 柯棟耀 | 2016-01-28 |  |  | SCRAPPED
行銷部 | G-104153 | (5) | 廠內料號12220-AAC-0001(8-9)/客戶料號11160-AAC-0001檢驗治具 |  |  |  | KST自製 |  | 2016-01-28 |  | 黃盟弘 |  | 24 |  |  | 20180116_因客戶無法回廠校驗，故除帳。 201601_新增1-0版 睿能 |  | 柯棟耀 | 2016-01-28 |  |  | SCRAPPED
行銷部 | G-104153 | (6) | 廠內料號12220-AAC-0001(8-9)/客戶料號11160-AAC-0001檢驗治具 |  |  |  | KST自製 |  | 2016-01-28 |  | 黃盟弘 |  | 24 |  |  | 20180116_因客戶無法回廠校驗，故除帳。 201601_新增1-0版 睿能 |  | 柯棟耀 | 2016-01-28 |  |  | SCRAPPED
連接器課 | G-104153 | (7) | 11116-AB2-0001 |  | CCA-0351 | ST-0538 | 外製 |  | 2017-01-04 |  | 黃寶英 |  | 24 |  |  | 202506_申請停用#20250609003 202306_重啟使用 20221214_無使用需求申請暫停使用#20221214006 201701_新增 |  | 施麟冠 | 2023-06-12 |  |  | SCRAPPED
連接器課 | G-104153 | (8) | 11116-AB2-0001 |  | CCA-0351 | ST-0538 | 外製 |  | 2017-01-04 |  | 黃寶英 |  | 24 |  |  | 20200812_遺失報廢#20200812002 201701_新增 |  | 施麟冠 | 2018-12-24 |  |  | SCRAPPED
連接器課 | G-104153 | (9) | 11116-AB2-0001 |  | CCA-0189 | ST-0357 | KST自製 |  | 2016-12-27 |  | 黃寶英 |  | 24 |  |  | 20200812_遺失報廢#20200812002 201703_新增 |  | 柯棟耀 | 2018-12-24 |  |  | SCRAPPED
連接器課 | G-104153 | (10) | 11116-AB2-0001 |  | CCA-0189 | ST-0357 | KST自製 |  | 2016-12-27 |  | 黃寶英 |  | 24 |  |  | 20221214_無使用需求申請暫停使用#20221214006 201703_新增 |  | 柯棟耀 | 2020-12-21 |  |  | SCRAPPED
連接器課 | G-104153 | (11) | 11116-AB2-0001 |  | CCA-0189 | ST-0357 | KST自製 |  | 2016-12-27 |  | 黃寶英 |  | 24 |  |  | 20221214_無使用需求申請暫停使用#20221214006 201703_新增 |  | 柯棟耀 | 2020-12-21 |  |  | SCRAPPED
連接器課 | G-104153 | (12) | 11116-AB2-0001 |  | CCA-0189 | ST-0357 | KST自製 |  | 2016-12-27 |  | 黃寶英 |  | 24 |  |  | 20221214_無使用需求申請暫停使用#20221214006 201703_新增 |  | 柯棟耀 | 2020-12-21 |  |  | SCRAPPED
品保部 | G-104154 | (1) | BMCWP2M-FP-1檢驗治具 |  | FEG-0538 | ST-0362 | 外製 |  | 2016-01-25 |  | 莊文慶IQC |  | 24 |  |  | 201601_新增1-0版 IQC |  | 陳必偉 | 2026-01-21 |  |  | IN_USE
採購課 | G-104154 | (2) | BMCWP2M-FP-1檢驗治具 |  | FEG-0538 | ST-0362 | 外製 |  | 2016-01-25 |  | 卓麗淑 |  | 24 |  |  | 202408_林宜佩移轉卓麗淑 201601_新增1-0版 祥丞 | 祥丞 | 陳必偉 | 2024-08-27 |  |  | IN_USE
研發部 | G-104154 | (3) | BMCWP2M-FP-1檢驗治具 |  | FEG-0538 | ST-0362 | 外製 |  | 2016-01-25 |  | 陳必偉 |  | 24 |  |  | 20180103_陳必偉回收 201601_新增1-0版 |  | 陳必偉 | 2016-01-25 |  |  | SCRAPPED
品保部 | G-104155 | (1) | WSKS-001-I/WSKS-001-D/ WSKS-001-D2檢驗治具 |  | CTH-0524 CTH-0556 CCA-0170 | ST0367 | KST自製 |  | 2016-01-30 |  | 莊文慶 |  | 24 |  |  | 201601_新增1-1版_IPQC |  | 柯明宏 | 2026-01-20 |  |  | IN_USE
連接器課 | G-104155 | (2) | WSKS-001-I/WSKS-001-D/WSKS-001-D2檢驗治具 |  | CTH-0524 CTH-0556 CCA-0170 | ST0367 | KST自製 |  | 2016-01-30 |  | 徐淑惠 |  | 24 |  |  | 202003_遺失報廢#20200206001 201601_新增1-1版 |  | 柯明宏 | 2018-01-26 |  |  | SCRAPPED
品保部 | G-104155 | (3) | WSKS-001-I/WSKS-001-D/ WSKS-001-D2檢驗治具 |  | CTH-0524 CTH-0556 CCA-0170 | ST0367 | KST自製 |  | 2016-04-11 |  | 莊文慶IQC |  | 24 |  |  | 20160411_新增1-1版 IQC |  | 陳必偉 | 2026-03-20 |  |  | IN_USE
連接器課 | G-104155 | (4) | WSKS-001-I/WSKS-001-D/ WSKS-001-D2檢驗治具 | WSKS-001-I/WSKS-001-D/WSKS-001-D2 | 多項 | ST-0367 | KST自製 |  | 2020-03-11 |  | 雲姿函 |  | 24 |  |  | 20240301_睿能暫無訂單,故申請停用#20240301002 20200311_新增 |  | 林修德 | 2022-03-10 |  |  | SCRAPPED
品保部 | G-105001 | (1) | 11E00-AAC-0000 訊號端退PIN深度檢驗治具 |  | CCA-0167 | ST-0375 | KST自製 |  | 2016-03-01 |  | 莊文慶 |  | 24 |  |  | 20160301_新增1-2版 IPQC |  | 陳必偉 | 2026-02-12 |  |  | IN_USE
連接器課 | G-105001 | (2) | 11E00-AAC-0000 訊號端退PIN深度檢驗治具 |  | CCA-0167 | ST-0375 | KST自製 |  | 2016-03-01 |  | 雲姿函 |  | 24 |  |  | 20240223_睿能暫無訂單,申請停用#20240223007 20160301_新增1-2版 |  | 陳必偉 | 2022-02-23 |  |  | SCRAPPED
連接器課 | G-105001 | (3) | 11E00-AAC-0000 訊號端退PIN深度檢驗治具 |  | CCA-0167 | ST-0375 | KST自製 |  | 2016-03-01 |  | 雲姿函 |  | 24 |  |  | 20240223_睿能暫無訂單,申請停用#20240223007 20160301_新增1-2版 |  | 陳必偉 | 2022-02-23 |  |  | SCRAPPED
品保部 | G-105003 | (1) | VCP140016檢驗治具 |  | VYJ-0954 | ST-0374 | 外製 |  | 2016-02-19 |  | 莊文慶IQC |  | 24 |  |  | 20160219_新增1-0版 IQC |  | 柯明宏 | 2026-02-12 |  |  | IN_USE
品保部 | G-105003 | (2) | VCP140016檢驗治具 |  | VYJ-0954 | ST-0374 | 外製 |  | 2016-02-19 |  | 莊文慶IQC |  | 24 |  |  | 20160219_新增1-0版 IQC |  | 柯明宏 | 2026-02-12 |  |  | IN_USE
採購課 | G-105003 | (3) | VCP140016檢驗治具 |  | VYJ-0954 | ST-0374 | 外製 |  | 2016-02-19 |  | 徐敏傑 |  | 24 |  |  | 202002_佑聖表示檢具不需用到，退回 20180312_佑聖表示檢具不需用到，故退回；轉SQE與廠商溝通。 20160219新增1-0版 佑聖 | 佑聖 | 柯明宏 | 2018-02-21 |  |  | SCRAPPED
品保部 | G-105005 | (1) | WSGO-007感溫頭直徑檢驗治具 |  | WIE-0008 | ST-0359 | 外製 |  | 2016-01-20 |  | 莊文慶IQC |  | 24 |  |  | 201601_新增1-0版 IQC |  | 陳必偉 | 2026-01-12 |  |  | IN_USE
品保部 | G-105005 | (2) | WSGO-007感溫頭直徑檢驗治具 |  | WIE-0008 | ST-0359 | 外製 |  | 2016-01-20 |  | 莊文慶IQC |  | 24 |  |  | 201601_新增1-0版 IQC |  | 陳必偉 | 2026-01-12 |  |  | IN_USE
行銷部 | G-105005 | (3) | WSGO-007感溫頭直徑檢驗治具 |  | WIE-0008 | ST-0359 | 外製 |  | 2016-01-20 |  | 黃盟弘 |  | 24 |  |  | 20180116_因客戶無法回廠校驗，故除帳。 201601_新增1-0版 睿能 |  | 陳必偉 | 2016-01-20 |  |  | SCRAPPED
行銷部 | G-105005 | (4) | WSGO-007感溫頭直徑檢驗治具 |  | WIE-0008 | ST-0359 | 外製 |  | 2016-01-20 |  | 黃盟弘 |  | 24 |  |  | 20180116_因客戶無法回廠校驗，故除帳。 201601_新增1-0版 睿能 |  | 陳必偉 | 2016-01-20 |  |  | SCRAPPED
採購課 | G-105005 | (5) | WSGO-007感溫頭直徑檢驗治具 |  | WIE-0008 | ST-0359 | 外製 |  | 2016-01-20 |  | 卓麗淑 |  | 24 |  |  | 201601_新增1-0版 友士 | 友士 | 陳必偉 | 2020-01-16 |  |  | IN_USE
連接器課 | G-105006 | (1) | 12220-AAC-0001(8-9)檢驗治具 |  | CCA-0189 | ST-0363 | KST自製 |  | 2016-01-25 |  | 雲姿函 |  | 24 |  |  | 202401_申請停用#20240202004 201601_新增1-0版 |  | 柯棟耀 | 2022-01-20 |  |  | SCRAPPED
連接器課 | G-105006 | (2) | 12220-AAC-0001(8-9)檢驗治具 |  | CCA-0189 | ST-0363 | KST自製 |  | 2016-01-25 |  | 雲姿函 |  | 24 |  |  | 202401_申請停用#20240202004 201601_新增1-0版 |  | 柯棟耀 | 2022-01-20 |  |  | SCRAPPED
品保部 | G-105006 | (3) | 12220-AAC-0001(8-9)檢驗治具 |  | CCA-0189 | ST-0363 | KST自製 |  | 2016-01-25 |  | 莊文慶 |  | 24 |  |  | 201601_新增1-0版 IPQC |  | 柯棟耀 | 2026-01-21 |  |  | IN_USE
品保部 | G-105007 | (1) | 12220-AAC-0001-R01(9)-LT 11160-AAC-0001-LT 11160-AAC-0001 檢驗治具 |  | CTT-0681 CTT-0684 | ST-0366 | 外製 |  | 2016-02-05 |  | 莊文慶IQC |  | 24 |  |  | 20160205_新增1-1版 IQC |  | 柯棟耀 | 2026-01-20 |  |  | IN_USE
品保部 | G-105007 | (2) | 12220-AAC-0001-R01(9)-LT 11160-AAC-0001-LT 11160-AAC-0001 檢驗治具 |  | CTT-0681 CTT-0684 | ST-0366 | 外製 |  | 2016-02-05 |  | 莊文慶 |  | 24 |  |  | 20160205_新增1-1版 IPQC |  | 柯棟耀 | 2026-01-20 |  |  | IN_USE
連接器課 | G-105007 | (3) | 12220-AAC-0001-R01(9)-LT 11160-AAC-0001-LT 11160-AAC-0001 檢驗治具 |  | CTT-0681 CTT-0684 | ST-0366 | 外製 |  | 2016-02-05 |  | 李昀臻 |  | 24 |  |  | 202401_申請停用#20240202004 20160205_新增1-1版 |  | 柯棟耀 | 2022-01-20 |  |  | SCRAPPED
連接器課 | G-105007 | (4) | 12220-AAC-0001-R01(9)-LT 11160-AAC-0001-LT 11160-AAC-0001 檢驗治具 |  | CTT-0681 CTT-0684 | ST-0366 | 外製 |  | 2016-02-05 |  | 李昀臻 |  | 24 |  |  | 202401_申請停用#20240202004 20160205_新增1-1版 |  | 柯棟耀 | 2022-01-20 |  |  | SCRAPPED
品保部 | G-105007 | (5) | 12220-AAC-0001-R01(9)-LT 11160-AAC-0001-LT 11160-AAC-0001 檢驗治具 |  | ST-0130 | ST-0366 | - |  | 2019-05-14 |  | 李峻豪 |  | 24 |  |  | 20250507_申請停用#20250507003 20190515_新增1-2版 |  | 林修德 | 2023-05-11 |  |  | SCRAPPED
行銷部 | G-105007 | (5) | 12220-AAC-0001-R01(9)-LT 11160-AAC-0001-LT 11160-AAC-0001 檢驗治具 |  | CTT-0681 CTT-0684 | ST-0366 | 外製 |  | 2016-02-05 |  | 黃盟弘 |  | 24 |  |  | 20180116_因客戶無法回廠校驗，故除帳。 20160205_新增1-1版 睿能 |  | 柯棟耀 | 2016-02-05 |  |  | SCRAPPED
採購課 | G-105007 | (6) | 12220-AAC-0001-R01(9)-LT 11160-AAC-0001-LT 11160-AAC-0001 檢驗治具 |  | ST-0130 | ST-0366 | - |  | 2019-05-14 |  | 卓麗淑 |  | 24 |  |  | 20190515_新增1-2版 | 多代 | 林修德 | 2024-08-27 |  |  | IN_USE
行銷部 | G-105007 | (6) | 12220-AAC-0001-R01(9)-LT 11160-AAC-0001-LT 11160-AAC-0001 檢驗治具 |  | CTT-0681 CTT-0684 | ST-0366 | 外製 |  | 2016-02-05 |  | 黃盟弘 |  | 24 |  |  | 20180116_因客戶無法回廠校驗，故除帳。 20160205_新增1-1版 睿能 |  | 柯棟耀 | 2016-02-05 |  |  | SCRAPPED
品保部 | G-105008 | (1) | FDFD2-250-T檢驗治具 |  | STV-0068 | ST-0378 | KST自製 |  | 2016-03-10 |  | 莊文慶 |  | 24 |  |  | 20160310_新增1-0版 |  | 柯明宏 | 2026-03-10 |  |  | IN_USE
裝配課 | G-105008 | (2) | FDFD2-250-T檢驗治具 |  | STV-0068 | ST-0378 | KST自製 |  | 2016-03-10 |  | 張雅幸 |  | 24 |  |  | 20160310_新增1-0版 |  | 柯明宏 | 2026-03-11 |  |  | IN_USE
品保部 | G-105010 | (1) | 12220-AAC-0000(1)/12220-AAC-0001(1)檢驗治具 |  | CTH-0525 CTH-0614 | ST-0376 | KST自製/外製 |  | 2016-03-03 |  | 莊文慶IQC |  | 24 |  |  | 20160303_新增1-0版 IQC |  | 柯棟耀 | 2026-02-12 |  |  | IN_USE
行銷部 | G-105010 | (2) | 12220-AAC-0000(1)/12220-AAC-0001(1)檢驗治具 |  | CTH-0525 CTH-0614 | ST-0376 | KST自製/外製 |  | 2016-03-03 |  | 黃盟弘 |  | 24 |  |  | 20180116_因客戶無法回廠校驗，故除帳。 20160303_新增1-0版 睿能 |  | 柯棟耀 | 2016-03-03 |  |  | SCRAPPED
採購課 | G-105010 | (3) | 12220-AAC-0000(1)/12220-AAC-0001(1)檢驗治具 |  | CTH-0525 CTH-0614 | ST-0376 | KST自製/外製 |  | 2016-03-03 |  | 黃馨怡 |  | 24 |  |  | 20160303_新增1-0版 東瓚 | 東瓚 | 柯棟耀 | 2023-04-07 |  |  | IN_USE
品保部 | G-108030 | (1) | 025-4POS 檢驗組裝端子折彎角度檢具 | 3104A1484 | CCA-0479 | ST-1202 | KST自製 |  | 2020-06-19 |  | 莊文慶 |  | 24 |  |  | 202006_新增 |  | 林修德 | 2024-06-20 |  |  | IN_USE
連接器課 | G-108030 | (2) | 025-4POS 檢驗組裝端子折彎角度檢具 | 3104A1484 | CCA-0479 | ST-1202 | KST自製 |  | 2020-06-19 |  | 謝燕真 |  | 24 |  |  | 202006_新增 |  | 林修德 | 2024-06-20 |  |  | IN_USE
採購課 | G-105013 | (2) | 3905A1128防水環檢驗治具 |  | CTH-0770 | ST-0423 | 外製 |  | 2016-06-14 |  | 陳欣瑜 |  | 24 |  |  | 20180711_採購申請遺失除帳#20180711004。 20180625_採購多次詢問廠商回覆找不到;最後交貨約2015年 20160614_新增1-1版 坤鋐 |  | 陳必偉 | 2016-06-14 |  |  | SCRAPPED
品保二課 | G-105014 | (1) | VCSGHA0高度檢驗治具 |  | CCA-0178 | ST-0424 | KST自製 |  | 2016-04-29 |  | 林宥勝 |  | 24 |  |  | 20240507_移轉束帶廠品保 20160429_新增1-0版 IPQC |  | 柯明宏 | 2026-04-22 |  |  | IN_USE
製造三課 | G-105014 | (2) | VCSGHA0高度檢驗治具 |  | CCA-0178 | ST-0424 | KST自製 |  | 2016-04-29 |  | 雲姿函 |  | 24 |  |  | 20160429_新增1-0版 |  | 柯明宏 | 2026-05-08 |  |  | IN_USE
品保部 | G-105025 | (1) | STLOA-***-S點焊治具 |  | WLD-0004 | ST-0451 | KST自製 |  | 2016-06-01 |  | 莊文慶 |  | 24 |  |  | 201606_新增版次1-0 |  | 柯棟耀 | 2026-05-27 |  |  | IN_USE
焊接課 | G-105025 | (2) | STLOA-***-S點焊治具 |  | WLD-0004 | ST-0451 | KST自製 |  | 2016-06-01 |  | 吳廷峰 |  | 24 |  |  | 201606_新增版次1-0 |  | 柯棟耀 | 2025-05-22 |  |  | IN_USE
焊接課 | G-105025 | (3) | STLOA-***-S點焊治具 |  | WLD-0004 | ST-0451 | KST自製 |  | 2016-06-01 |  | 吳廷峰 |  | 24 |  |  | 201606_新增版次1-0 |  | 柯棟耀 | 2025-05-22 |  |  | IN_USE
採購課 | G-104121 | (3) | WSGO-002/WSGO-008 WSGO-002長度檢驗治具一 |  | CTH-0522 CTH-0618 | ST-0371 | KST自製 |  | 2016-04-29 |  | 黃馨怡 |  | 24 |  |  | 20140429_新增1-2版 東瓚 | 東瓚 | 陳必偉 | 2024-06-21 |  |  | IN_USE
採購課 | G-104122 | (3) | WSGO-002/WSGO-008 WSGO-002長度檢驗治具二 |  | CTH-0522 CTH-0618 | ST-0372 | 外製 |  | 2016-04-29 |  | 黃馨怡 |  | 24 |  |  | 20140429_新增1-1版 東瓚 | 東瓚 | 陳必偉 | 2024-06-21 |  |  | IN_USE
束帶廠 | G-105010 | (4) | 12220-AAC-0000(1)/12220-AAC-0001(1)檢驗治具 |  | CTH-0525 CTH-0614 | ST-0376 | KST自製 |  | 2016-06-14 |  | 林宥勝 |  | 24 |  |  | 20160614_新增1-0版 |  | 柯棟耀 | 2024-06-05 |  |  | IN_USE
品保部 | G-105013 | (1) | 3905A1128防水環檢驗治具 |  | CTH-0770 | ST-0423 | 外製 |  | 2016-06-14 |  | 莊文慶IQC |  | 24 |  |  | 20160614_新增1-1版 |  | 陳必偉 | 2026-06-05 |  |  | IN_USE
品保部 | G-105044 | (1) | WSGO-010長度檢驗治具 |  | CTH-0929 | ST-0469 | KST自製 |  | 2016-07-12 |  | 莊文慶IQC |  | 24 |  |  | 20160712_新增版次1-0 |  | 陳必偉 | 2024-07-03 |  |  | IN_USE
束帶廠 | G-105029 | (1) | 3276-0016-00-PI |  | DYJ-0020~0023 CTH-0635~0637 | ST-0460 | KST自製 |  | 2016-07-20 |  | 林宥勝 |  | 24 |  |  | 20200709_回校時校驗標籤遺失 |  | 柯明宏 | 2020-07-09 |  |  | IN_USE
束帶廠 | G-105044 | (2) | WSGO-010長度檢驗治具 |  | CTH-0929 | ST-0469 | KST自製 |  | 2016-07-12 |  | 林宥勝 |  | 24 |  |  | 20180720_回收的檢具與圖面不同版次，RD處理更換 20160712新增版次1-0 |  | 陳必偉 | 2024-07-05 |  |  | IN_USE
束帶廠 | G-105030 | (1) | 3276-0016-00-PI |  | DYJ-0020~0023 CTH-0635~0637 | ST-0461 | KST自製 |  | 2016-07-20 |  | 林宥勝 |  | 24 |  |  |  |  | 柯明宏 | 2020-07-09 |  |  | IN_USE
品保二課 | G-110104 | (1) | 防水環量測治具 | 3287-0252-00 | CTH-1615 | ST-1551 | 外製 |  | 2022-07-01 |  | 張延世 |  | 24 |  |  | 20250102_移轉束帶廠品保 202207_新增 |  | 林修德 | 2024-07-05 |  |  | IN_USE
品保二課 | G-111018 | (1) | O型環量測治具 | 3287-0261-OX | CTH-1647.CTH-1654 | ST1548 | 外製 |  | 2022-07-01 |  | 張延世 |  | 24 |  |  | 20250102_移轉束帶廠品保 202207_新增 |  | 林修德 | 2024-07-05 |  |  | IN_USE
採購課 | G-105032 | (2) | 3287-0031-00防水環檢驗治具 |  | VYJ-1068 | ST-0454 | 外製 |  | 2016-06-21 |  | 陳欣瑜 |  | 24 |  |  | 20180711_採購申請遺失除帳#20180711004。 20180625_採購多次詢問廠商回覆找不到;最後交貨約2016年 20160621新增版次1-1 坤鋐 |  | 黃煌傑 | 2016-06-21 |  |  | SCRAPPED
品保部 | G-105034 | (1) | EO-3.61*9.6*0.23檢驗治具 |  | CTP-0019 | ST-0466 | KST自製 |  | 2016-07-01 |  | 莊文慶 |  | 24 |  |  | 20160714_新增版次1-0 |  | 柯明宏 | 2024-07-05 |  |  | IN_USE
品保部 | G-105035 | (1) | EO-4.1*9.9*0.25檢驗治具 |  | CTP-0019 | ST-0472 | KST自製 |  | 2016-07-01 |  | 莊文慶 |  | 24 |  |  | 20160714_新增版次1-0 |  | 柯明宏 | 2024-07-05 |  |  | IN_USE
行銷部 | G-105033 | (3) | 11E00-AAC-1000 11E00-AAC-1000(2) 11E00-AAC-1000(13) WSGO-009 WSGO-010 檢驗治具 |  | CCA-0294 CCA-0295 CCA-0296 CCA-0299 | ST-0463 | KST自製 |  | 2016-07-01 |  | 黃盟弘 |  | 24 |  |  | 20180116_因客戶無法回廠校驗，故除帳。 20160701_新增版次1-1 睿能 |  | 陳必偉 | 2016-07-01 |  |  | SCRAPPED
連接器課 | G-105033 | (4) | 11E00-AAC-1000 11E00-AAC-1000(2) 11E00-AAC-1000(13) WSGO-009 WSGO-010 檢驗治具 |  | CCA-0294 CCA-0295 CCA-0296 CCA-0299 | ST-0463 | KST自製 |  | 2016-07-01 |  | 徐淑敏 |  | 24 |  |  | 20240606_申請停用#20240606004 20200616_更改管理者 20160701_新增版次1-1 |  | 陳必偉 | 2022-06-13 |  |  | SCRAPPED
連接器課 | G-105033 | (5) | 11E00-AAC-1000 11E00-AAC-1000(2) 11E00-AAC-1000(13) WSGO-009 WSGO-010 檢驗治具 |  | CCA-0294 CCA-0295 CCA-0296 CCA-0299 | ST-0463 | KST自製 |  | 2016-07-01 |  | 徐淑敏 |  | 24 |  |  | 20240606_申請停用#20240606004 20200616_更改管理者 20160701_新增版次1-1 |  | 陳必偉 | 2022-06-13 |  |  | SCRAPPED
品保部 | G-105036 | (1) | EO-5.74*11.5*0.25檢驗治具 |  | CTP-0019 | ST-0473 | KST自製 |  | 2016-07-01 |  | 莊文慶 |  | 24 |  |  | 20160714_新增版次1-0 |  | 柯明宏 | 2024-07-05 |  |  | IN_USE
焊接課銅管組 | G-105034 | (2) | EO-3.61*9.6*0.23檢驗治具 |  | CTP-0019 | ST-0466 | KST自製 |  | 2016-07-01 |  | 詹錦榮 |  | 24 |  |  | 20160714_新增版次1-0 |  | 柯明宏 | 2024-07-09 |  |  | IN_USE
焊接課銅管組 | G-105034 | (3) | EO-3.61*9.6*0.23檢驗治具 |  | CTP-0019 | ST-0466 | KST自製 |  | 2016-07-01 |  | 詹錦榮 |  | 24 |  |  | 20160714_新增版次1-0 |  | 柯明宏 | 2024-07-09 |  |  | IN_USE
品保部 | G-107036 | (1) | 負極彈片電鍍後檢具 | BC2-0000-SNT BC2-0000-SNTL | CTT-0778 CTT-0938 |  | 外製 |  | 2018-10-12 |  | 莊文慶 |  | 24 |  |  | 201810_新增 |  | 楊閔智 | 2024-06-27 |  |  | IN_USE
焊接課銅管組 | G-105035 | (2) | EO-4.1*9.9*0.25檢驗治具 |  | CTP-0019 | ST-0472 | KST自製 |  | 2016-07-01 |  | 詹錦榮 |  | 24 |  |  | 20160714_新增版次1-0 |  | 柯明宏 | 2024-07-09 |  |  | IN_USE
焊接課銅管組 | G-105035 | (3) | EO-4.1*9.9*0.25檢驗治具 |  | CTP-0019 | ST-0472 | KST自製 |  | 2016-07-01 |  | 詹錦榮 |  | 24 |  |  | 20160714_新增版次1-0 |  | 柯明宏 | 2024-07-09 |  |  | IN_USE
束帶廠 | G-105029 | (2) | 3276-0016-00-PI |  | DYJ-0020~0023 CTH-0635~0637 | ST-0460 | KST自製 |  | 2016-07-20 |  | 林宥勝 |  | 24 |  |  |  |  | 柯明宏 | 2024-07-05 |  |  | IN_USE
焊接課銅管組 | G-105036 | (2) | EO-5.74*11.5*0.25檢驗治具 |  | CTP-0019 | ST-0473 | KST自製 |  | 2016-07-01 |  | 詹錦榮 |  | 24 |  |  | 20160714_新增版次1-0 |  | 柯明宏 | 2024-07-09 |  |  | IN_USE
焊接課銅管組 | G-105036 | (3) | EO-5.74*11.5*0.25檢驗治具 |  | CTP-0019 | ST-0473 | KST自製 |  | 2016-07-01 |  | 詹錦榮 |  | 24 |  |  | 20160714_新增版次1-0 |  | 柯明宏 | 2024-07-09 |  |  | IN_USE
束帶廠 | G-105030 | (2) | 3276-0016-00-PI |  | DYJ-0020~0023 CTH-0635~0637 | ST-0461 | KST自製 |  | 2016-07-20 |  | 林宥勝 |  | 24 |  |  | 20160824_新增版次1-0 |  | 柯明宏 | 2024-07-05 |  |  | IN_USE
沖壓課 | G-105038 | (2) | O-P11-P358線管深度治具 |  | PRC-1945 | ST-0467 | KST自製 |  | 2016-07-12 |  | 洪怡昌 |  | 24 |  |  | 20160712_新增版次1-0 |  | 柯棟耀 | 2024-07-16 |  |  | IN_USE
束帶廠 | G-105043 | (1) | WSGO-010,11E00-AAC-1000長度檢驗治具 |  | CCA-0294 CTH-0929 | ST-0468 | KST自製 |  | 2016-07-12 |  | 陳家祥 |  | 24 |  |  | 20190531_發行新檢具，版次1-2 20180727_同圖面版次之檢具遺失，申請報廢#20180730001 20180720_回收的檢具與圖面不同版次，RD處理更換 20161018_余亞儒回收轉束帶廠 20160712_新增版次1-0 |  | 陳必偉 | 2025-03-21 |  |  | IN_USE
連接器課 | G-105043 | (2) | WSGO-010,11E00-AAC-1000長度檢驗治具 |  | CCA-0294 CTH-0929 | ST-0468 | KST自製 |  | 2016-07-12 |  | 張義昌 |  | 24 |  |  | 202407_申請停用#20240704005 |  | 陳必偉 | 2022-07-07 |  |  | SCRAPPED
行銷部 | G-105043 | (3) | WSGO-010,11E00-AAC-1000長度檢驗治具 |  | CCA-0294 CTH-0929 | ST-0468 | KST自製 |  | 2016-07-12 |  | 黃盟弘 |  | 24 |  |  | 20180724_客戶無法送回校驗，故與PM協商除帳。 20160712新增版次1-0 |  | 陳必偉 | 2016-07-12 |  |  | SCRAPPED
品保部 | G-111020 | (1) | 30°檢驗治具 | SOBS8-4J-30D | ORC-2622 | ST-1549 | 外製 |  | 2022-07-01 |  | 莊文慶IQC |  | 24 |  |  | 202207_新增 |  | 林修德 | 2024-07-05 |  |  | IN_USE
品保部 | G-105027 | (1) | ROB2-3.2-90D,RNB2-3.2-90D,RNB2-3.2NK-90D長寬檢具 |  | PRC-1364 | ST-0471 | KST自製 |  | 2016-07-12 |  | 莊文慶 |  | 24 |  |  | 20160712_新增版次1-0 |  | 柯明宏 | 2024-07-04 |  |  | IN_USE
品保部 | G-105045 | (1) | 11E00-AAC-1000長度檢驗治具 |  | CCA-0294 | ST-0470 | KST自製 |  | 2016-07-12 |  | 莊文慶IQC |  | 24 |  |  | 20160712_新增版次1-0 |  | 陳必偉 | 2024-07-05 |  |  | IN_USE
連接器課 | G-105045 | (2) | 11E00-AAC-1000長度檢驗治具 |  | CCA-0294 | ST-0470 | KST自製 |  | 2016-07-12 |  | 張義昌 |  | 24 |  |  | 202407_申請停用#20240704005 20160712_新增版次1-0 |  | 陳必偉 | 2022-07-07 |  |  | SCRAPPED
行銷部 | G-105045 | (3) | 11E00-AAC-1000長度檢驗治具 |  | CCA-0294 | ST-0470 | KST自製 |  | 2016-07-12 |  | 黃盟弘 |  | 24 |  |  | 20180724_客戶無法送回校驗，故與PM協商除帳。 20160712新增版次1-0 |  | 陳必偉 | 2016-07-12 |  |  | SCRAPPED
品保部 | G-105047 | (1) | 025-3POS檢驗治具 | 3103A1484 | CCA-0196 | ST-0489 | KST自製 |  | 2018-03-20 |  | 莊文慶 |  | 24 |  |  | 201803_新增 |  | 黃建霖 | 2026-03-20 |  |  | IN_USE
連接器課 | G-105047 | (2) | 025-3POS檢驗治具 | 3103A1484 | CCA-0196 | ST-0489 | KST自製 |  | 2018-03-20 |  | 顧茵綺 |  | 24 |  |  | 201803_新增 |  | 黃建霖 | 2024-09-13 |  |  | IN_USE
品保部 | G-105049 | (1) | PTNB25-12-130D-EA2171檢驗治具 |  | PRC-1965 | ST-0490 | 外製 |  | 2016-08-24 |  | 莊文慶IQC |  | 24 |  |  | 20160824_新增版次1-0 |  | 陳宏偉 | 2024-08-12 |  |  | IN_USE
採購課 | G-105049 | (2) | PTNB25-12-130D-EA2171檢驗治具 |  | PRC-1965 | ST-0490 | 外製 |  | 2016-08-24 |  | 卓麗淑 |  | 24 |  |  | 202408_林宜佩移轉卓麗淑 20160824_新增版次1-0 發行廠商：東源 | 東源 | 陳宏偉 | 2022-08-15 |  |  | IN_USE
品保部 | G-105052 | (1) | 025系列母塑膠外卡勾折彎測試治具 | 3502A100X/3503A100X/ 3504A100X/3508A100X | CTH-0075 CTH-0734 CTH-0692 CTH-0691 | ST-0540 | KST自製/外製 |  | 2016-12-23 |  | 莊文慶IQC |  | 24 |  |  | 2017.8.29_補key資料 201612_新增 |  | 柯明宏 | 2024-12-18 |  |  | IN_USE
品保部 | G-105052 | (2) | 025系列母塑膠外卡勾折彎測試治具 | 3502A100X/3503A100X/ 3504A100X/3508A100X | CTH-0075 CTH-0734 CTH-0692 CTH-0691 | ST-0540 | KST自製/外製 |  | 2016-12-23 |  | 莊文慶 |  | 24 |  |  | 2017.8.29_補key資料 201612_新增 |  | 柯明宏 | 2024-12-20 |  |  | IN_USE
射出二課 | G-105052 | (3) | 025系列母塑膠外卡勾折彎測試治具 | 3502A100X/3503A100X/ 3504A100X/3508A100X | CTH-0075 CTH-0734 CTH-0692 CTH-0691 | ST-0540 | KST自製/外製 |  | 2016-12-23 |  | 楊永鴻 |  | 24 |  |  | 2017.8.29_補key資料 201612_新增 |  | 柯明宏 | 2024-12-25 |  |  | IN_USE
採購課 | G-105052 | (4) | 025系列母塑膠外卡勾折彎測試治具 | 3502A100X 3503A100X 3504A100X 3508A100X | CTH-0075 CTH-0734 CTH-0692 CTH-0691 | ST-0540 | KST自製/ 外製 |  | 2016-12-23 |  | 王俞婷 |  | 24 |  |  | 2017.8.29_研發回收 2017.8.29_補key資料 201612_新增_翔育 |  | 柯明宏 | 2016-12-23 |  |  | SCRAPPED
採購課 | G-105052 | (5) | 025系列母塑膠外卡勾折彎測試治具 | 3502A100X 3503A100X 3504A100X 3508A100X | CTH-0075 CTH-0734 CTH-0692 CTH-0691 | ST-0540 | KST自製/ 外製 |  | 2016-12-23 |  | 黃馨怡 |  | 24 |  |  | 2021.03.23_採購通知回收to修德 2017.8.29_補key資料 201612_新增_樹衛 | 樹衛 | 柯明宏 | 2020-12-07 |  |  | SCRAPPED
品保二課 | G-105052 | (6) | 025系列母塑膠外卡勾折彎測試治具 | 3502A100X/3503A100X/ 3504A100X/3508A100X | CTH-0075 CTH-0734 CTH-0692 CTH-0691 | ST-0540 | 外製 |  | 2021-06-02 |  | 張延世 |  | 24 |  |  | 202106_新增(缺 教育訓練紀錄表) |  | 林修德 | 2025-06-11 |  |  | IN_USE
採購課 | G-105052 | (7) | 025系列母塑膠外卡勾折彎測試治具 | 3502A100X/3503A100X/ 3504A100X/3508A100X | CTH-0075 CTH-0734 CTH-0692 CTH-0691 | ST-0540 | 外製 |  | 2021-06-02 |  | 黃馨怡 |  | 24 |  |  | 202106_新增(缺 教育訓練紀錄表) | 仰得 | 林修德 | 2025-01-21 |  |  | IN_USE
連接器課 | G-105054 | (1) (2) | 電路板檢具 | 3435A1512-ASSYT | CCA-0302 |  | KST自製 |  | 2017-03-02 |  | 黃寶英 |  | 24 |  |  | 201705_新增 |  | 謝秉倉 | 2025-02-03 |  |  | IN_USE
品保部 | G-105054 | (3) | 電路板檢具 | 3435A1512-ASSYT | CCA-0302 |  | KST自製 |  | 2017-03-02 |  | 莊文慶 |  | 24 |  |  | 201705_新增 |  | 謝秉倉 | 2025-02-03 |  |  | IN_USE
品保部 | G-105055 | (1) | 11E00-AAC-1000(2) 11E00-AAC-1000(13)端子直徑檢驗治具 |  | CCA-0295 CCA-0296 | ST-0480 | KST自製 |  | 2016-08-16 |  | 莊文慶 |  | 24 |  |  | 20180816_研發必偉回收除帳 20160816_新增版次1-0 |  | 陳必偉 | 2016-08-16 |  |  | SCRAPPED
連接器課 | G-105055 | (2) | 11E00-AAC-1000(2) 11E00-AAC-1000(13)端子直徑檢驗治具 |  | CCA-0295 CCA-0296 | ST-0480 | KST自製 |  | 2016-08-16 |  | 張義昌 |  | 24 |  |  | 20180816_研發必偉回收除帳 20160816_新增版次1-0 |  | 陳必偉 | 2016-08-16 |  |  | SCRAPPED
連接器課 | G-105055 | (3) | 11E00-AAC-1000(2) 11E00-AAC-1000(13)端子直徑檢驗治具 |  | CCA-0295 CCA-0296 | ST-0480 | KST自製 |  | 2016-08-16 |  | 張義昌 |  | 24 |  |  | 20180816_研發必偉回收除帳 20160816_新增版次1-0 |  | 陳必偉 | 2016-08-16 |  |  | SCRAPPED
品保部 | G-105057 | (1) | O-6244040050-01 線管深度治具 |  | PRC-1961 | ST-0488 | KST自製 |  | 2016-08-24 |  | 莊文慶 |  | 24 |  |  | 20160816_新增版次1-0 |  | 林淑禎 | 2024-08-13 |  |  | IN_USE
沖壓課 | G-105057 | (2) | O-6244040050-01 線管深度治具 |  | PRC-1961 | ST-0488 | KST自製 |  | 2016-08-24 |  | 洪怡昌 |  | 24 |  |  | 20160824_新增版次1-0 |  | 林淑禎 | 2024-07-16 |  |  | IN_USE
品保部 | G-105060 | (1) | 3124A1482-DI006 公PIN PITCH 檢驗治具 |  | CCA-0324 | ST-0528 | KST自製 |  | 2016-12-09 |  | 莊文慶IQC |  | 24 |  |  | 20170606_重新更新發行 20170605_由研發吳建鋒收回 產品圖1-1版 |  | 吳建鋒 | 2025-05-20 |  |  | IN_USE
連接器課 | G-105060 | (2) | 3124A1482-DI006 公PIN PITCH 檢驗治具 |  | CCA-0324 | ST-0528 | KST自製 |  | 2016-12-09 |  | 張義昌 |  | 24 |  |  | 202305_申請停用 20170606_重新更新發行 20170605_由研發吳建鋒收回 產品圖1-1版 |  | 吳建鋒 | 2021-05-18 |  |  | SCRAPPED
連接器課 | G-105060 | (3) | 3124A1482-DI006 公PIN PITCH 檢驗治具 |  | CCA-0324 | ST-0528 | KST自製 |  | 2016-12-09 |  | 張義昌 |  | 24 |  |  | 202305_申請停用 20170606_重新更新發行 20170605_由研發吳建鋒收回 產品圖1-1版 |  | 吳建鋒 | 2021-05-18 |  |  | SCRAPPED
品保部 | G-105062-2 | (1) | 3935A1510 |  | CTH-1001 |  | KST自製 |  | 2017-04-05 |  | 莊文慶IQC |  | 24 |  |  | 201704_新增 |  | 謝秉倉 | 2025-04-14 |  |  | IN_USE
採購課 | G-105062-2 | (2) | 3935A1510 |  | CTH-1001 |  | KST自製 |  | 2017-04-05 |  | 王俞婷 |  | 24 |  |  | 20190423_採購通知檢具已移轉給聖豐 201704_新增 聖融 | 聖豐 | 謝秉倉 | 2022-12-15 |  |  | IN_USE
品保部 | G-105063 | (1) | 3408A100X內卡勾長度檢具 | 3408A1004/3408A1009/ 3480A1005/3408A1002 | CTH-0732 | ST-0491 | KST自製 |  | 2016-09-23 |  | 莊文慶 |  | 24 |  |  | 產品圖1-0版 |  | 柯明宏 | 2024-09-02 |  |  | IN_USE
射出二課 | G-105063 | (2) | 3408A100X內卡勾長度檢具 | 3408A1004/3408A1009/ 3480A1005/3408A1002 | CTH-0732 | ST-0491 | KST自製 |  | 2016-09-23 |  | 楊永鴻 |  | 24 |  |  | 產品圖1-0版 |  | 柯明宏 | 2024-09-12 |  |  | IN_USE
射出二課 | G-105063 | (3) | 3408A100X內卡勾長度檢具 | 3408A1004/3408A1009/ 3480A1005/3408A1002 | CTH-0732 | ST-0491 | KST自製 |  | 2016-09-23 |  | 楊永鴻 |  | 24 |  |  | 產品圖1-0版 |  | 柯明宏 | 2024-09-12 |  |  | IN_USE
品保部 | G-105064 | (1) | 3508A100X內卡勾長度檢具 | 3508A1004/3508A1009/ 3508A1005/3508A1002 | CTH-0734 | ST-0492 | KST自製 |  | 2016-09-23 |  | 莊文慶 |  | 24 |  |  | 產品圖1-0版 |  | 柯明宏 | 2024-09-02 |  |  | IN_USE
射出二課 | G-105064 | (2) | 3508A100X內卡勾長度檢具 | 3508A1004/3508A1009/ 3508A1005/3508A1002 | CTH-0734 | ST-0492 | KST自製 |  | 2016-09-23 |  | 楊永鴻 |  | 24 |  |  | 產品圖1-0版 |  | 柯明宏 | 2024-09-09 |  |  | IN_USE
射出二課 | G-105064 | (3) | 3508A100X內卡勾長度檢具 | 3508A1004/3508A1009/ 3508A1005/3508A1002 | CTH-0734 | ST-0492 | KST自製 |  | 2016-09-23 |  | 楊永鴻 |  | 24 |  |  | 產品圖1-0版 |  | 柯明宏 | 2024-09-09 |  |  | IN_USE
品保二課 | G-105065 | (1) | 3404A100X內卡勾長度檢具 | 3404A1002/3404A1004/ 3404A1005/3404A1006 |  | ST-0493 | 外製 |  | 2025-01-10 |  | 張延世 |  | 24 |  |  | 20250113_產品圖1-1版 |  | 林修德 | 2025-01-13 |  |  | IN_USE
射出二課 | G-105065 | (2)~(5) | 3404A100X內卡勾長度檢具 | 3404A1002/3404A1004/ 3404A1005/3404A1006 |  | ST-0493 | 外製 |  | 2025-01-10 |  | 楊永鴻 |  | 24 |  |  | 20250113_產品圖1-1版 |  | 林修德 | 2025-01-13 |  |  | IN_USE
品保部 | G-105065 | (1) | 3404A100X內卡勾長度檢具 | 3404A1002/3404A1004/ 3404A1005/3404A1006 | CTH-0639 | ST-0493 | KST自製 |  | 2016-09-23 |  | 莊文慶 |  | 24 |  |  | 20250113_回收給修德 產品圖1-0版 |  | 柯明宏 | 2024-09-02 |  |  | SCRAPPED
射出二課 | G-105065 | (2) | 3404A100X內卡勾長度檢具 | 3404A1002/3404A1004/ 3404A1005/3404A1006 | CTH-0639 | ST-0493 | KST自製 |  | 2016-09-23 |  | 楊永鴻 |  | 24 |  |  | 20250113_回收給修德 產品圖1-0版 |  | 柯明宏 | 2024-09-09 |  |  | SCRAPPED
射出二課 | G-105065 | (3) | 3404A100X內卡勾長度檢具 | 3404A1002/3404A1004/ 3404A1005/3404A1006 | CTH-0639 | ST-0493 | KST自製 |  | 2016-09-23 |  | 楊永鴻 |  | 24 |  |  | 20250113_回收給修德 產品圖1-0版 |  | 柯明宏 | 2024-10-18 |  |  | SCRAPPED
品保二課 | G-105065 | (4) | 3404A100X內卡勾長度檢具 | 3404A1002/3404A1004/ 3404A1005/3404A1006 |  | ST-0493 | 外製 |  | 2021-06-02 |  | 林宥勝 |  | 24 |  |  | 20250113_回收給修德 202106_新增(缺 教育訓練紀錄表) |  | 林修德 | 2023-06-02 |  |  | SCRAPPED
採購課 | G-105065 | (5) | 3404A100X內卡勾長度檢具 | 3404A1002/3404A1004/ 3404A1005/3404A1006 |  | ST-0493 | 外製 |  | 2021-06-02 |  | 黃馨怡 |  | 24 |  |  | 20250117_回收to修德 202106_新增(缺 教育訓練紀錄表)產品圖1-0版 | 仰得 | 林修德 | 2021-06-03 |  |  | SCRAPPED
品保部 | G-105066 | (1) | 3504A100X內卡勾長度檢具 | 3504A1002/3504A1004/ 3504A1005/3504A1006 | CTH-0691 | ST-0494 | KST自製 |  | 2016-09-23 |  | 莊文慶 |  | 24 |  |  | 產品圖1-0版 |  | 柯明宏 | 2024-09-02 |  |  | IN_USE
射出二課 | G-105066 | (2) | 3504A100X內卡勾長度檢具 | 3504A1002/3504A1004/ 3504A1005/3504A1006 | CTH-0691 | ST-0494 | KST自製 |  | 2016-09-23 |  | 楊永鴻 |  | 24 |  |  | 產品圖1-0版 |  | 柯明宏 | 2024-09-09 |  |  | IN_USE
射出二課 | G-105066 | (3) | 3504A100X內卡勾長度檢具 | 3504A1002/3504A1004/ 3504A1005/3504A1006 | CTH-0691 | ST-0494 | KST自製 |  | 2016-09-23 |  | 楊永鴻 |  | 24 |  |  | 產品圖1-0版 |  | 柯明宏 | 2024-09-09 |  |  | IN_USE
採購課 | G-105066 | (4) | 025 3504A100- 內卡勾長度檢具 |  |  |  | KST自製 |  | 2017-05-17 |  | 徐敏傑 |  | 24 |  |  | 20190531_採購說廠商無此檢具，故除帳#20190614002 201705新增 名力 | 名力 |  | 2017-05-18 |  |  | SCRAPPED
品保二課 | G-105066 | (5) | 025 3504A100X 內卡勾長度檢具 | 3504A1002/3504A1004/ 3504A1005/3504A1006 |  | ST-0494 | 外製 |  | 2021-06-02 |  | 張延世 |  | 24 |  |  | 202106_新增(缺 教育訓練紀錄表) |  | 林修德 | 2025-06-11 |  |  | IN_USE
採購課 | G-105066 | (6) | 025 3504A100X 內卡勾長度檢具 | 3504A1002/3504A1004/ 3504A1005/3504A1006 |  | ST-0494 | 外製 |  | 2021-06-02 |  | 黃馨怡 |  | 24 |  |  | 202106_新增(缺 教育訓練紀錄表) | 仰得 | 林修德 | 2025-01-21 |  |  | IN_USE
品保部 | G-105067 | (1) | 3403A100X內卡勾長度檢具 | 3403A1002/3403A1004/ 3403A1005/3403A1006 | CTH-0690 | ST-0495 | KST自製 |  | 2016-09-23 |  | 莊文慶 |  | 24 |  |  | 產品圖1-0版 |  | 柯明宏 | 2024-09-02 |  |  | IN_USE
射出二課 | G-105067 | (2) | 3403A100X內卡勾長度檢具 | 3403A1002/3403A1004/ 3403A1005/3403A1006 | CTH-0690 | ST-0495 | KST自製 |  | 2016-09-23 |  | 楊永鴻 |  | 24 |  |  | 產品圖1-0版 |  | 柯明宏 | 2024-10-18 |  |  | IN_USE
射出二課 | G-105067 | (3) | 3403A100X內卡勾長度檢具 | 3403A1002/3403A1004/ 3403A1005/3403A1006 | CTH-0690 | ST-0495 | KST自製 |  | 2016-09-23 |  | 楊永鴻 |  | 24 |  |  | 產品圖1-0版 |  | 柯明宏 | 2024-10-18 |  |  | IN_USE
採購課 | G-105067 | (4) | 025 3403A100- 內卡勾長度檢具 |  |  |  | KST自製 |  | 2017-05-17 |  | 徐敏傑 |  | 24 |  |  | 20190531_採購說廠商無此檢具，故除帳#20190614002 201705新增 名力 | 名力 |  | 2017-05-18 |  |  | SCRAPPED
品保二課 | G-105067 | (5) | 3403A100X內卡勾長度檢具 | 3403A1002/3403A1004/ 3403A1005/3403A1006 | CTH-0690 | ST-0495 | 外製 |  | 2021-09-27 |  | 林宥勝 |  | 24 |  |  | 202109_新增 |  | 林修德 | 2025-09-30 |  |  | IN_USE
採購課 | G-105067 | (6) | 3403A100X內卡勾長度檢具 | 3403A1002/3403A1004/ 3403A1005/3403A1006 | CTH-0690 | ST-0495 | 外製 |  | 2021-09-27 |  | 黃馨怡 |  | 24 |  |  | 202109_新增 | 仰得 | 林修德 | 2025-01-21 |  |  | IN_USE
品保部 | G-105068 | (1) | 3503A100X內卡勾長度檢具 | 3503A1002/3503A1004/ 3503A1005/3503A1006 | CTH-0692 | ST-0496 | KST自製 |  | 2016-09-23 |  | 莊文慶 |  | 24 |  |  | 產品圖1-0版 |  | 柯明宏 | 2024-09-02 |  |  | IN_USE
射出二課 | G-105068 | (2) | 3503A100X內卡勾長度檢具 | 3503A1002/3503A1004/ 3503A1005/3503A1006 | CTH-0692 | ST-0496 | KST自製 |  | 2016-09-23 |  | 楊永鴻 |  | 24 |  |  | 產品圖1-0版 |  | 柯明宏 | 2024-09-09 |  |  | IN_USE
射出二課 | G-105068 | (3) | 3503A100X內卡勾長度檢具 | 3503A1002/3503A1004/ 3503A1005/3503A1006 | CTH-0692 | ST-0496 | KST自製 |  | 2016-09-23 |  | 楊永鴻 |  | 24 |  |  | 產品圖1-0版 |  | 柯明宏 | 2024-09-09 |  |  | IN_USE
採購課 | G-105068 | (4) | 025 3503A100- 內卡勾長度檢具 |  |  |  | KST自製 |  | 2017-05-17 |  | 黃馨怡 |  | 24 |  |  | 2021.03.23_採購通知回收to修德 201705_新增 樹衛 | 樹衛 |  | 2019-05-10 |  |  | SCRAPPED
採購課 | G-105068 | (5) | 025 3503A100- 內卡勾長度檢具 |  |  |  | KST自製 |  | 2017-05-17 |  | 徐敏傑 |  | 24 |  |  | 20190531_採購說廠商無此檢具，故除帳#20190614002 201705新增 名力 | 名力 |  | 2017-05-18 |  |  | SCRAPPED
品保二課 | G-105068 | (6) | 3503A100X內卡勾長度檢具 | 3503A1002/3503A1004/ 3503A1005/3503A1006 | CTH-0692 | ST-0496 | 外製 |  | 2021-09-27 |  | 林宥勝 |  | 24 |  |  | 202109_新增 |  | 林修德 | 2025-09-30 |  |  | IN_USE
採購課 | G-105068 | (7) | 3503A100X內卡勾長度檢具 | 3503A1002/3503A1004/ 3503A1005/3503A1006 | CTH-0692 | ST-0496 | 外製 |  | 2021-09-27 |  | 黃馨怡 |  | 24 |  |  | 202109_新增 | 仰得 | 林修德 | 2025-01-21 |  |  | IN_USE
品保部 | G-105069 | (1) | 3402A100X內卡勾長度檢具 | 3402A1002/3402A1004/ 3402A1005/3402A1006 | CTH-0074 | ST-0497 | KST自製 |  | 2016-09-23 |  | 莊文慶 |  | 24 |  |  | 產品圖1-0版 |  | 柯明宏 | 2024-09-02 |  |  | IN_USE
射出二課 | G-105069 | (2) | 3402A100X內卡勾長度檢具 | 3402A1002/3402A1004/ 3402A1005/3402A1006 | CTH-0074 | ST-0497 | KST自製 |  | 2016-09-23 |  | 楊永鴻 |  | 24 |  |  | 產品圖1-0版 |  | 柯明宏 | 2024-09-09 |  |  | IN_USE
射出二課 | G-105069 | (3) | 3402A100X內卡勾長度檢具 | 3402A1002/3402A1004/ 3402A1005/3402A1006 | CTH-0074 | ST-0497 | KST自製 |  | 2016-09-23 |  | 楊永鴻 |  | 24 |  |  | 產品圖1-0版 |  | 柯明宏 | 2024-09-09 |  |  | IN_USE
採購課 | G-105069 | (4) | 025 3402A100- 內卡勾長度檢具 |  |  |  | KST自製 |  | 2017-05-17 |  | 徐敏傑 |  | 24 |  |  | 20190531_採購說廠商無此檢具，故除帳#20190614002 201705新增 名力 | 名力 |  | 2017-05-18 |  |  | SCRAPPED
品保二課 | G-105069 | (5) | 3402A100X內卡勾長度檢具 | 3402A1002/3402A1004/ 3402A1005/3402A1006 | CTH-0074 | ST-0497 | 外製 |  | 2021-09-27 |  | 林宥勝 |  | 24 |  |  | 202109_新增 |  | 林修德 | 2025-09-30 |  |  | IN_USE
採購課 | G-105069 | (6) | 3402A100X內卡勾長度檢具 | 3402A1002/3402A1004/ 3402A1005/3402A1006 | CTH-0074 | ST-0497 | 外製 |  | 2021-09-27 |  | 黃馨怡 |  | 24 |  |  | 202109_新增 | 仰得 | 林修德 | 2025-01-21 |  |  | IN_USE
品保部 | G-105070 | (1) | 3502A100X內卡勾長度檢具 | 3502A1002/3502A1004/ 3502A1005/3502A1006 | CTH-0075 | ST-0498 | KST自製 |  | 2016-09-23 |  | 莊文慶 |  | 24 |  |  | 產品圖1-0版 |  | 柯明宏 | 2024-09-02 |  |  | IN_USE
射出二課 | G-105070 | (2) | 3502A100X內卡勾長度檢具 | 3502A1002/3502A1004/ 3502A1005/3502A1006 | CTH-0075 | ST-0498 | KST自製 |  | 2016-09-23 |  | 楊永鴻 |  | 24 |  |  | 產品圖1-0版 |  | 柯明宏 | 2024-09-09 |  |  | IN_USE
射出二課 | G-105070 | (3) | 3502A100X內卡勾長度檢具 | 3502A1002/3502A1004/ 3502A1005/3502A1006 | CTH-0075 | ST-0498 | KST自製 |  | 2016-09-23 |  | 楊永鴻 |  | 24 |  |  | 產品圖1-0版 |  | 柯明宏 | 2024-09-09 |  |  | IN_USE
採購課 | G-105070 | (4) | 025 3502A100- 內卡勾長度檢具 |  |  |  | KST自製 |  | 2017-05-17 |  | 黃馨怡 |  | 24 |  |  | 2021.03.23_採購通知回收to修德 201705_新增 樹衛 | 樹衛 |  | 2019-05-10 |  |  | SCRAPPED
採購課 | G-105070 | (5) | 025 3502A100- 內卡勾長度檢具 |  |  |  | KST自製 |  | 2017-05-17 |  | 徐敏傑 |  | 24 |  |  | 20190531_採購說廠商無此檢具，故除帳#20190614002 201705新增 名力 | 名力 |  | 2017-05-18 |  |  | SCRAPPED
品保二課 | G-105070 | (6) | 3502A100X內卡勾長度檢具 | 3502A1002/3502A1004/ 3502A1005/3502A1006 | CTH-0075 | ST-0498 | 外製 |  | 2021-09-27 |  | 林宥勝 |  | 24 |  |  | 202109_新增 |  | 林修德 | 2025-09-30 |  |  | IN_USE
採購課 | G-105070 | (7) | 3502A100X內卡勾長度檢具 | 3502A1002/3502A1004/ 3502A1005/3502A1006 | CTH-0075 | ST-0498 | 外製 |  | 2021-09-27 |  | 黃馨怡 |  | 24 |  |  | 202109_新增 | 仰得 | 林修德 | 2025-01-21 |  |  | IN_USE
品保部 | G-105071 | (1) | WSGO-002,WSGO-008, WSGO-010三相線埋射檢驗治具 |  | CTH-0522 | ST-0499 | 外製 |  | 2016-09-29 |  | 莊文慶IQC |  | 24 |  |  | 產品圖1-0版 |  | 陳必偉 | 2024-09-05 |  |  | IN_USE
採購課 | G-105071 | (2) | WSGO-002,WSGO-008, WSGO-010三相線埋射檢驗治具 |  | CTH-0522 | ST-0499 | 外製 |  | 2016-09-29 |  | 黃馨怡 |  | 24 |  |  | 東瓚 產品圖1-0版 | 東瓚 | 陳必偉 | 2023-04-07 |  |  | IN_USE
品保部 | G-105072 | (1) | BC2-0000-SNO套入治具 |  | CTT-0755 | ST-0500 | KST自製 |  | 2016-10-13 |  | 莊文慶 |  | 24 |  |  | 201810_研發轉為免校治具 201610_新增 |  | 柯棟耀 | 2016-10-13 |  |  | SCRAPPED
沖壓課 | G-105072 | (2) | BC2-0000-SNO套入治具 |  | CTT-0755 | ST-0500 | KST自製 |  | 2016-10-13 |  | 洪怡昌 |  | 24 |  |  | 201810_研發轉為免校治具 201610_新增 |  | 柯棟耀 | 2016-10-13 |  |  | SCRAPPED
連接器課 | G-105072 | (3) | BC2-0000-SNO套入治具 |  | CTT-0938 |  | KST自製 |  | 2016-10-13 |  | 雲姿函 |  | 24 |  |  | 201810_研發轉為免校治具 20180726__轉連接器課 201610_新增 |  | 楊閔智 | 2016-10-13 |  |  | SCRAPPED
品保部 | G-105073 | (1) | BC2-0000-SPO套入治具 |  | CTT-0756 | ST-0501 | KST自製 |  | 2016-10-13 |  | 莊文慶 |  | 24 |  |  | 201610_新增 20161117_回收 20161115_新增 20170406_回收 |  | 柯棟耀 | 2016-11-15 |  |  | SCRAPPED
沖壓課 | G-105073 | (2) | BC2-0000-SPO套入治具 |  | CTT-0756 | ST-0501 | KST自製 |  | 2016-10-13 |  | 洪怡昌 |  | 24 |  |  | 201610_新增 20161117_回收 20161115_新增 20170406_回收 |  | 柯棟耀 | 2016-11-15 |  |  | SCRAPPED
沖壓課 | G-105073 | (3) | BC2-0000-SPO套入治具 |  | CTT-0756 | ST-0501 | KST自製 |  | 2016-10-13 |  | 洪怡昌 |  | 24 |  |  | 201610_新增 20161117_回收 20161115-新增 20170406_回收 |  | 柯棟耀 | 2016-11-15 |  |  | SCRAPPED
品保部 | G-105075 | (1) | 11E00-AAC-0000(6)檢驗用 |  | CTH-0526 | ST-0509 | KST自製 |  | 2016-10-28 |  | 莊文慶 |  | 24 |  |  | 201610_新增 |  | 陳必偉 | 2024-10-18 |  |  | IN_USE
射出二課 | G-105075 | (2) | 11E00-AAC-0000(6)檢驗用 |  | CTH-0526 | ST-0509 | KST自製 |  | 2016-10-28 |  | 楊永鴻 |  | 24 |  |  | 201610_新增 |  | 陳必偉 | 2024-10-18 |  |  | IN_USE
品保二課 | G-105077 | (1) | 電池接頭次組件埋射同心圓檢具 | BC2-0000B | CTH-1065 | ST-0543 | KST自製 |  | 2017-01-06 |  | 張延世 |  | 24 |  |  | 20170524_研發楊閔智重新發行 20170517_研發楊閔智回收 201701_新增 |  | 楊閔智 | 2025-05-08 |  |  | IN_USE
車模廠(生產) | G-105077 | (2) | 電池接頭次組件埋射同心圓檢具 | BC2-0000B | CTH-1065 | ST-0543 | KST自製 |  | 2017-01-06 |  | 陳家祥 |  | 24 |  |  | 20170524_研發楊閔智重新發行 20170517_研發楊閔智回收 201701_新增 |  | 楊閔智 | 2025-03-21 |  |  | IN_USE
車模廠(生產) | G-105078 | (1) | 電池接頭次組件埋射角度檢具 | BC2-0000B | CTH-1065 | ST-0544 | KST自製 |  | 2017-08-24 |  | 葉豐特 |  | 24 |  |  | 20170824_第二次發行 20170824_研發楊敏智回收 201701_新增 |  | 楊閔智 | 2025-08-29 |  |  | IN_USE
品保二課 | G-105078 | (2) | 電池接頭次組件埋射角度檢具 | BC2-0000B | CTH-1065 | ST-0544 | KST自製 |  | 2017-08-24 |  | 謝官良 |  | 24 |  |  | 20170824_第二次發行 20170824_研發楊敏智回收 201701_新增 |  | 楊閔智 | 2025-08-18 |  |  | IN_USE
束帶廠 | G-105081 | (1) | CASE ∮2.5孔深度檢具 | 12202-BC2-0000 | CTH-0952 | ST-0707 | KST自製 |  | 2017-11-30 |  | 林宥勝 |  | 24 |  |  | 201511_新增 |  | 陳必偉 | 2025-05-21 |  |  | IN_USE
射出一課 | G-105081 | (2) | CASE ∮2.5孔深度檢具 | 12202-BC2-0000 | CTH-0952 | ST-0707 | KST自製 |  | 2017-11-30 |  | 葉豐特 |  | 24 |  |  | 201511_新增 |  | 陳必偉 | 2025-11-21 |  |  | IN_USE
品保部 | G-105082 | (1) | PITCH檢具 | 3424A1482 | CTH-0947 | ST-0761 | KST自製 |  | 2018-03-12 |  | 莊文慶 |  | 24 |  |  | 201803_新增 |  | 吳建鋒 | 2026-03-10 |  |  | IN_USE
射出二課 | G-105082 | (2) | PITCH檢具 | 3424A1482 | CTH-0947 | ST-0761 | KST自製 |  | 2018-03-12 |  | 楊永鴻 |  | 24 |  |  | 201803_新增 |  | 吳建鋒 | 2026-05-08 |  |  | IN_USE
射出二課 | G-105082 | (3) | PITCH檢具 | 3424A1482 | CTH-0947 | ST-0761 | KST自製 |  | 2018-03-12 |  | 楊永鴻 |  | 24 |  |  | 201803_新增 |  | 吳建鋒 | 2024-03-29 |  |  | IN_USE
品保部 | G-105083 | (1) | PITCH檢具 | 3516A1002 | CTH-0949 CTH-1055 | ST-0762 | KST自製 |  | 2018-03-12 |  | 莊文慶 |  | 24 |  |  | 201803_新增 |  | 吳建鋒 | 2026-03-10 |  |  | IN_USE
射出二課 | G-105083 | (2) | PITCH檢具 | 3516A1002 | CTH-0949 CTH-1055 | ST-0762 | KST自製 |  | 2018-03-12 |  | 楊永鴻 |  | 24 |  |  | 201803_新增 |  | 吳建鋒 | 2026-05-08 |  |  | IN_USE
射出二課 | G-105083 | (3) | PITCH檢具 | 3516A1002 | CTH-0949 CTH-1055 | ST-0762 | KST自製 |  | 2018-03-12 |  | 楊永鴻 |  | 24 |  |  | 201803_新增 |  | 吳建鋒 | 2026-05-08 |  |  | IN_USE
採購課 | G-105091 | (1) | BC2-0000B-CP0檢驗治具 |  | CTT-0742 | ST-0510 | 外製 |  | 2016-11-02 |  | 陳羿卉 |  | 24 |  |  | 2016.11.22_RD回收 慶宏毅 | 慶宏毅 | 柯棟耀 | 2016-11-04 |  |  | SCRAPPED
品保部 | G-105091 | (2) | BC2-0000B-CP0檢驗治具 |  | CTT-0742 | ST-0510 | 外製 |  | 2016-11-02 |  | 莊文慶IQC |  | 24 |  |  | 201801_由IPQC轉IQC |  | 柯棟耀 | 2024-10-17 |  |  | IN_USE
採購課 | G-105092 | (1) | BC2-0000B-CN0檢驗治具 |  | CTT-0743 | ST-0511 | KST自製 |  | 2016-11-02 |  | 林宜姵 |  | 24 |  |  | 20190611_回廠校驗OK重回善用；因更換供應商不通知廠商，故RD申請除帳。 20170626重新發行 20170726回收舊的 | 善用 | 柯棟耀 | 2019-06-11 |  |  | SCRAPPED
品保部 | G-105092 | (2) | BC2-0000B-CN0檢驗治具 |  | CTT-0743 | ST-0511 | KST自製 |  | 2016-11-02 |  | 莊文慶IQC |  | 24 |  |  | 20170626_重新發行 20170726_回收舊的 |  | 柯棟耀 | 2025-06-10 |  |  | IN_USE
採購課 | G-105092 | (3) | BC2-0000B-CN0檢驗治具 |  |  |  | KST自製 |  | - |  | 卓麗淑 |  | 24 |  |  | 202508_林宜佩移轉卓麗淑 | 慶宏毅 |  |  |  |  | IN_USE
品保部 | G-105094 | (1) | BC2-0000B-CN0檢驗治具 |  | CTT-0743 | ST-0512 | KST自製 |  | 2016-11-30 |  | 張延世 |  | 24 |  |  | 20171218_回收 20170724_重新更新發行 201707_由研發柯棟耀回收舊治具1PCS |  | 柯棟耀 | 2017-07-13 |  |  | SCRAPPED
採購課 | G-105094 | (2) (3) | BC2-0000B-CN0檢驗治具 |  | CTT-0743 | ST-0512 | KST自製 |  | 2016-11-30 |  | 鐘筠惠 |  | 24 |  |  | 20171218_回收_羿卉 20170724_重新更新發行 201707_由研發柯棟耀回收舊治具2PCS 供應商: 善用 |  | 柯棟耀 | 2017-07-13 |  |  | SCRAPPED
品保部 | G-105094 | (11) | BC2-0000B-CN0檢驗治具 |  | CTT-0743 | ST-0512 | KST自製 |  | 2017-12-06 |  | 莊文慶IQC |  | 24 |  |  | 20171211_發行 |  | 柯棟耀 | 2025-11-28 |  |  | IN_USE
採購課 | G-105094 | (12) | BC2-0000B-CN0檢驗治具 |  | CTT-0743 | ST-0512 | KST自製 |  | 2017-12-06 |  | 卓麗淑 |  | 24 |  |  | 20171211_發行_慶宏毅 | 慶宏毅 | 柯棟耀 | 2020-11-12 |  |  | IN_USE
採購課 | G-105094 | (13) | BC2-0000B-CN0檢驗治具 |  | CTT-0743 | ST-0512 | KST自製 |  | 2017-12-06 |  | 林宜姵 |  | 24 |  |  | 20220830_採購通知善用不再承接，申請暫停使用 20171211_發行_善用 | 善用 | 柯棟耀 | 2022-08-29 |  |  | SCRAPPED
品保部 | G-105095 | (1) | BC2-0000B-CNT檢驗治具 |  | CTT-0764 | ST-0514 | 外製 |  | 2016-11-30 |  | 莊文慶 |  | 24 |  |  |  |  | 楊閔智 | 2024-11-08 |  |  | IN_USE
品保部 | G-105095 | (2) | BC2-0000B-CNT檢驗治具 |  | CTT-0764 | ST-0514 | 外製 |  | 2016-11-30 |  | 莊文慶IQC |  | 24 |  |  |  |  | 楊閔智 | 2024-11-14 |  |  | IN_USE
連接器課 | G-105096 | (1) | 負極次組件組裝檢具 | BC2-0002B-NTR | CCA-0341 | ST-0545 | KST自製 |  | 2017-01-11 |  | 黃寶英 |  | 24 |  |  | 20231219申請停用#20231219002 202112_重啟使用 202101_申請停用 201701_新增 |  | 楊閔智 | 2021-12-14 |  |  | SCRAPPED
連接器課 | G-105096 | (2) | 負極次組件組裝檢具 | BC2-0002B-NTR | CCA-0341 | ST-0545 | KST自製 |  | 2017-08-28 |  | 黃寶英 |  | 24 |  |  | 20231219申請停用#20231219002 202112_重啟使用 202101_申請停用 201701_新增 |  | 楊閔智 | 2021-12-14 |  |  | SCRAPPED
連接器課 | G-105096 | (3) | 負極次組件組裝檢具 | BC2-000XB-NTR | CCA-0341 CCA-0600 | ST-0545 | KST自製 |  | 2019-07-12 |  | 黃寶英 |  | 24 |  |  | 20231219申請停用#20231219002 202112_重啟使用 202101_申請停用 201907_新增 |  | 楊閔智 | 2021-12-14 |  |  | SCRAPPED
連接器課 | G-105096 | (4) | 負極次組件組裝檢具 | BC2-000XB-NTR | CCA-0341 CCA-0600 | ST-0545 | KST自製 |  | 2019-07-12 |  | 黃寶英 |  | 24 |  |  | 20231219申請停用#20231219002 202112_重啟使用 202101_申請停用 201907_新增 |  | 楊閔智 | 2021-12-14 |  |  | SCRAPPED
連接器課 | G-105096 | (5) | 負極次組件組裝檢具 | BC2-000XB-NTR | CCA-0341 CCA-0600 | ST-0545 | KST自製 |  | 2019-07-12 |  | 黃寶英 |  | 24 |  |  | 202101_申請停用 201907_新增 |  | 楊閔智 | 2019-07-12 |  |  | SCRAPPED
連接器課 | G-105096 | (6) | 負極次組件組裝檢具 | BC2-000XB-NTR | CCA-0341 CCA-0600 | ST-0545 | KST自製 |  | 2019-07-12 |  | 黃寶英 |  | 24 |  |  | 202101_申請停用 201907_新增 |  | 楊閔智 | 2019-07-12 |  |  | SCRAPPED
連接器課 | G-105096 | (7) | 負極次組件組裝檢具 | BC2-000XB-NTR | CCA-0341 CCA-0600 | ST-0545 | KST自製 |  | 2019-07-12 |  | 黃寶英 |  | 24 |  |  | 202101_申請停用 201907_新增 |  | 楊閔智 | 2019-07-12 |  |  | SCRAPPED
連接器課 | G-105096 | (8) | 負極次組件組裝檢具 | BC2-000XB-NTR | CCA-0341 CCA-0600 | ST-0545 | KST自製 |  | 2019-07-12 |  | 黃寶英 |  | 24 |  |  | 202101_申請停用 201907_新增 |  | 楊閔智 | 2019-07-12 |  |  | SCRAPPED
束帶廠 | G-105098 | (1) | BC2-0000B孔徑位置角度檢具 |  | CTH-0958 | ST-0530 | KST自製 |  | - |  | 謝官良 |  | 24 |  |  | 20250725_管理者林宥勝移轉謝官良 201612_新增 |  | 楊閔智 | 2024-12-05 |  |  | IN_USE
射出二課 | G-105098 | (2) | BC2-0000B孔徑位置角度檢具 |  | CTH-0958 | ST-0530 | KST自製 |  | - |  | 葉豐特 |  | 24 |  |  | 20250725_管理者林宥勝移轉葉豐特 2021.09.14_pin變形 |  | 楊閔智 | 2024-12-05 |  |  | IN_USE
品保部 | G-105101 |  | BC2-0000B-N0檢驗治具 |  |  |  | KST自製 |  | - |  | 莊文慶 |  | 24 | [5 empty] | 2025-02-20 |  |  | IN_USE
品保部 | G-105101 | (1) | BC2-0000B-N0檢驗治具 |  |  |  | KST自製 |  | 2016-11-30 |  | 莊文慶IQC |  | 24 | [5 empty] | 2024-11-28 |  |  | IN_USE
採購課 | G-105101 | (2) | BC2-0000B-N0檢驗治具 |  |  | ST-0527 | KST自製 |  | 2016-11-30 |  | 林貝燁 |  | 24 |  |  | 2018.11.20_無回收簽收記錄，但廠商2017.6.14退回給採購，採購有簽收記錄，故除帳。 供應商: 勝揚興 |  | 楊閔智 | 2016-12-08 |  |  | SCRAPPED
沖壓課 | G-105101 | (3) | BC2-0002B-NO |  | CTT-0826 | ST-0527 | KST自製 |  | 2017-06-22 |  | 黃聖文 |  | 24 |  |  | 20171016_回收 201706_新增(1-1版) |  | 楊閔智 | 2017-06-22 |  |  | SCRAPPED
沖壓課 | G-105101 | (4) | 負極本體孔距檢驗治具-2 | BC2-0002B-NO | CTT-0826 | ST-0527 | KST自製 |  | 2017-08-17 |  | 洪怡昌 |  | 24 |  |  | 201708_新增(20171016回收) |  | 楊閔智 | 2017-10-12 |  |  | SCRAPPED
沖壓課 | G-105101 | (5) | 負極本體孔距檢驗治具-2 | BC2-0002B-NO | CTT-0826 | ST-0527 | KST自製 |  | 2017-08-17 |  | 洪怡昌 |  | 24 |  |  | 201708_新增(20171016回收) |  | 楊閔智 | 2017-10-12 |  |  | SCRAPPED
採購課 | G-105101 | (6) | BC2-0002B-N0檢驗治具 | BC2-0002B-N0 BC2-0003B-N0 |  | ST-0527 | KST自製 |  | 2019-06-05 |  | 卓麗淑 |  | 24 |  |  | 20190605_發行1-2版金勇傑_教育訓練後補ok | 金勇傑 | 林修德 | 2019-06-05 |  |  | IN_USE
沖壓課 | G-105101_S623 | (1) | 負極本體孔距檢驗治具-2 | BC2-0002B-NO | CTT-0826 | ST-0702 | KST自製 |  | 2017-10-12 |  | 蔡政良 |  | 24 |  |  | 20171016_新製發行(1-4版) |  | 楊閔智 | 2025-10-14 |  |  | IN_USE
沖壓課 | G-105101_S623 | (2) | 負極本體孔距檢驗治具-2 | BC2-0002B-NO | CTT-0826 | ST-0702 | KST自製 |  | 2017-10-12 |  | 蔡政良 |  | 24 |  |  | 20171016_新製發行(1-4版) |  | 楊閔智 | 2025-10-14 |  |  | IN_USE
品保部 | G-105103 | (1) | TLAPH100-2B12 銅管深度檢具 | O-TLAPH100-2B12、TLAPH100-2B12 |  |  | KST自製 |  |  |  | 粘琦苡 |  | 24 | [5 empty] | 2024-07-29 |  |  | IN_USE
手工沖壓組 | G-105103 | (2) | TLAPH100-2B12 銅管深度檢具 | O-TLAPH100-2B12、TLAPH100-2B12 |  |  | KST自製 |  |  |  | 周亨茂 |  | 24 | [5 empty] | 2024-07-29 |  |  | IN_USE
手工沖壓組 | G-105103 | (3) | TLAPH100系列銅管深度檢具 | O-TLAPH100-2B12、TLAPH100-2B12 |  | ST0537 | KST自製 |  | 2025-07-01 |  | 周亨茂 |  | 24 |  |  | 202507__新增 |  | 柯棟耀 | 2025-07-02 |  |  | IN_USE
品保部 | G-105104 | (1) | 3816A1486 |  | VYJ-1148 | ST-0588 | KST自製 |  | 2017-03-24 |  | 莊文慶IQC |  | 24 |  |  | 201704_新增 |  | 吳建鋒 | 2025-03-19 |  |  | IN_USE
採購課 | G-105104 | (2) | 3816A1486 |  | VYJ-1148 | ST-0588 | KST自製 |  | 2017-03-24 |  | 王俞婷 |  | 24 |  |  | 201704_新增 聖融 | 聖融 | 吳建鋒 | 2024-01-02 |  |  | IN_USE
連接器課 | G-105105 | (1) | 線長檢驗治具 | 14111-BC2-0000 | CCA-0357 | ST-0572 | KST自製 |  | 2017-02-13 |  | 黃寶英 |  | 24 |  |  | 20240301_校正後重啟使用 20230131_無使用需求申請暫停使用#20230130003 201702_新增 |  | 謝秉倉 | 2026-03-02 |  |  | IN_USE
品保部 | G-105106 |  | BC2-0000-SNO |  |  |  | KST自製 |  |  |  | 莊文慶 |  | 24 |  |  | 版次1-0 |  |  | 2025-02-20 |  |  | IN_USE
沖壓課 | G-105106 | (1) | BC2-0000-SNO |  | CTT-0755 | ST-0531 | 外製 |  | 2016-12-05 |  | 洪怡昌 |  | 24 |  |  | 20220613_產線生產中(與G-105072(2) 放同一盒) 20180628_發行版次1-1 201703_新增 |  | 楊閔智 | 2024-07-16 |  |  | IN_USE
品保部 | G-105106 | (2) | BC2-0000-SNO |  | CTT-0755 | ST-0531 | 外製 |  | 2016-12-05 |  | 莊文慶 |  | 24 |  |  | 20180628_發行版次1-1 201703_新增 |  | 楊閔智 | 2025-02-20 |  |  | IN_USE
品保部 | G-105110 | (1) | 正極彈片組裝後直徑檢具 | 14112-BC2-0006 | CCA-0657 | ST-0580 | KST自製 |  | 2018-09-25 |  | 莊文慶 |  | 24 |  |  | 201809_新增 |  | 楊閔智 | 2024-09-02 |  |  | IN_USE
連接器課 | G-105110 | (1) | 14111-BC2-0001 |  | CCA-0407 | ST-0580 | KST自製 |  | 2017-03-10 |  | 黃寶英 |  | 24 |  |  | 20180925_RD回收 201703_新增 |  | 楊閔智 | 2017-03-10 |  |  | SCRAPPED
連接器課 | G-105110 | (2) | 正極彈片組裝後直徑檢具 | 14112-BC2-0006 | CCA-0657 | ST-0580 | KST自製 |  | 43368 |  | 徐淑惠 |  | 24 |  |  | 20240911_暫無訂單,申請停用#20240911001 201809_新增 |  | 楊閔智 | 2022-09-13 |  |  | SCRAPPED
品保部 | G-105110 | (2) | 14111-BC2-0001 |  | CCA-0407 | ST-0580 | KST自製 |  | 2017-03-10 |  | 莊文慶 |  | 24 |  |  | 20180925_RD回收 201703_新增 |  | 楊閔智 | 2017-03-10 |  |  | SCRAPPED
連接器課 | G-105110 | (3) | 正極彈片組裝後直徑檢具 | 14112-BC2-0006 | CCA-0657 | ST-0580 | KST自製 |  | 43368 |  | 徐淑惠 |  | 24 |  |  | 20240911_暫無訂單,申請停用#20240911001 201809_新增 |  | 楊閔智 | 2022-09-13 |  |  | SCRAPPED
裝配課 | G-105027 | (2) | ROB2-3.2-90D,RNB2-3.2-90D,RNB2-3.2NK-90D長寬檢具 |  | PRC-1364 | ST-0471 | KST自製 |  | 2016-07-12 |  | 姚雅惠 |  | 24 |  |  | 20160712_新增版次1-0 |  | 柯明宏 | 2024-07-03 |  |  | IN_USE
連接器課 | G-105111 | (2) | 負極彈片組裝後直徑檢具 | 14112-BC2-0002~0005 | CCA-0407 CCA-0587 CCA-0486 CCA-0601 | ST-0583 | 外製 |  | 43300 |  | 黃寶英 |  | 24 |  |  | 20240708_無使用需求,申請暫停使用#20240708005 20180719_研發楊閔智重新更新分發版次1-2 20170518_研發楊閔智重新更新分發 20170517_研發楊閔智回收 201703_新增 |  | 楊閔智 | 2022-07-11 |  |  | SCRAPPED
束帶廠 | G-105114 | (1) | ∮8孔直徑檢具(尺寸M1之孔徑) | 14202-BC2-0000 | CTH-0957 | ST-7013 | KST自製 |  | 2017-11-30 |  | 林宥勝 |  | 24 |  |  | 201511_新增 |  | 陳必偉 | 2025-05-21 |  |  | IN_USE
射出一課 | G-105114 | (2) | ∮8孔直徑檢具(尺寸M1之孔徑) | 14202-BC2-0000 | CTH-0957 | ST-7013 | KST自製 |  | 2017-11-30 |  | 葉豐特 |  | 24 |  |  | 201511_新增 |  | 陳必偉 | 2025-11-21 |  |  | IN_USE
車模廠(生產) | G-106002 | (1) | ∮30.3圓孔檢具(尺寸D1_孔徑) | 14202-BC2-0000 | CTH-0957 | ST-0711 | KST自製 |  | 2017-11-30 |  | 葉豐特 |  | 24 |  |  | 201511_新增 |  | 陳必偉 | 2025-05-21 |  |  | IN_USE
品保部 | G-106006 | (1) | 線管位置檢具 | FRFNYD2-195-T | TAP-0401 | ST-0586 | KST自製 |  | 2017-03-17 |  | 莊文慶 |  | 24 |  |  | 201706_新增 |  | 林修德 | 2025-03-19 |  |  | IN_USE
裝配課 | G-106006 | (2) | 線管位置檢具 | FRFNYD2-195-T | TAP-0401 | ST-0586 | KST自製 |  | 2017-03-17 |  | 黃晴瑛 |  | 24 |  |  | 20190717_遺失報廢#20190717006 201706_新增 |  | 林修德 | 2019-03-20 |  |  | SCRAPPED
裝配課 | G-106006 | (3) | 線管位置檢具 | FRFNYD2-195-T | TAP-0401 | ST-0586 | KST自製 |  | 2019-10-16 |  | 張雅幸 |  | 24 |  |  | 201910_新增 |  | 林修德 | 2025-10-17 |  |  | IN_USE
品保二課 | G-106007 | (1) | 節距檢具(尺寸O_221mm之孔距) | 14202-BC2-0000 | CTH-0957 | ST-0709 | KST自製 |  | 2017-11-30 |  | 謝官良 |  | 24 |  |  | 201511_新增 |  | 陳必偉 | 2025-11-21 |  |  | IN_USE
射出一課 | G-106007 | (2) | 節距檢具(尺寸O_221mm之孔距) | 14202-BC2-0000 | CTH-0957 | ST-0709 | KST自製 |  | 2017-11-30 |  | 葉豐特 |  | 24 |  |  | 201511_新增 |  | 陳必偉 | 2025-11-21 |  |  | IN_USE
品保二課 | G-106008 | (1) | 節距檢具(尺寸R_152mm之孔距) | 14202-BC2-0000 | CTH-0957 | ST-0712 | KST自製 |  | 2017-11-30 |  | 謝官良 |  | 24 |  |  | 201711_新增 |  | 陳必偉 | 2025-09-16 |  |  | IN_USE
車模廠(生產) | G-106008 | (2) | 節距檢具(尺寸R_152mm之孔距) | 14202-BC2-0000 | CTH-0957 | ST-0712 | KST自製 |  | 2017-11-30 |  | 葉豐特 |  | 24 |  |  | 201711_新增 |  | 陳必偉 | 2025-09-16 |  |  | IN_USE
束帶廠 | G-106009 | (1) | 16A(32)左槍殼輔助量測治具 | 3276-0217-00 3276-0219-00 |  |  | KST自製 |  | 2017-02-18 |  | 林宥勝 |  | 24 |  |  | 201702_新增 |  | 倪啟明 | 2025-02-05 |  |  | IN_USE
束帶廠 | G-106010 | (1) | 16A(32)右槍殼輔助量測治具 | 3276-0218-00-P1 3276-0220-00-P1 |  |  | KST自製 |  | 2017-02-18 |  | 林宥勝 |  | 24 |  |  | 201702_新增 |  | 倪啟明 | 2025-02-05 |  |  | IN_USE
品保二課 | G-106014 | (1) | 平行度檢具 | 12202-BC2-0000 | CTH-0952 | ST-0708 | KST自製 |  | 2017-11-30 |  | 謝官良 |  | 24 |  |  | 201711_新增 |  | 陳必偉 | 2025-09-18 |  |  | IN_USE
車模廠(生產) | G-106014 | (2) | 平行度檢具 | 12202-BC2-0000 | CTH-0952 | ST-0708 | KST自製 |  | 2017-11-30 |  | 葉豐特 |  | 24 |  |  | 201711_新增 |  | 陳必偉 | 2025-09-18 |  |  | IN_USE
品保部 | G-106018 | (1) | 3202A0352 |  | CCA-0310 | ST-0590 | KST自製 |  | 2017-03-23 |  | 莊文慶 |  | 24 |  |  | 20240712_回收to修德 201706_新增 |  | 林修德 | 2023-03-13 |  |  | SCRAPPED
連接器課 | G-106018 | (2) | 3202A0352 |  | CCA-0310 | ST-0590 | KST自製 |  | 2017-03-23 |  | 黃寶英 |  | 24 |  |  | 20250401_遺失報廢#20250401005 201706_新增 |  | 林修德 | 2023-03-21 |  |  | SCRAPPED
品保二課 | G-106019 | (1) | 孔定位檢驗治具 | 3276-0162-00 | CTH-1033 | ST-0672 | KST自製 |  | 2017-05-05 |  | 林宥勝 |  | 24 |  |  | 201710_新增 |  | 林修德 | 2025-05-05 |  |  | IN_USE
車模廠(生產) | G-106019 | (2) | 孔定位檢驗治具 | 3276-0162-00 | CTH-1033 | ST-0672 | KST自製 |  | 2017-05-05 |  | 葉豐特 |  | 24 |  |  | 201710_新增 |  | 林修德 | 2025-05-05 |  |  | IN_USE
品保部 | G-106020 | (1) | 11E00-AAC-0000(13) 11E00-AAC-0000(2) |  | CTT-0623 CTT-0689 CTT-0727 CTT-0622 CTT-0687 CTT-0726 | ST-0585 | KST自製 |  | 2017-03-17 |  | 莊文慶IQC |  | 24 |  |  | 202102_重新校驗合格 20180521_申請遺失#20180521006 201703新增 |  | 陳必偉 | 2025-02-11 |  |  | IN_USE
沖壓課 | G-106020 | (2) | 電源端子深度檢具 | 11E00-AAC-0000(13) 11E00-AAC-0000(2) | CTT-0623 CTT-0689 CTT-0727 CTT-0622 CTT-0687 CTT-0726 | ST-0585 | KST自製 |  | 2017-03-17 |  | 黃正融 |  | 24 |  |  | 20250224_管理者洪怡昌改黃正融 201703_新增 |  | 陳必偉 | 2025-03-03 |  |  | IN_USE
品保部 | G-106021 | (1) | 正極彈片組裝後直徑檢具 | 14112-BC2-0004 14112-BC2-0005 | CCA-0486 | ST-0731 | 外製 |  | 2018-01-08 |  | 莊文慶 |  | 24 |  |  | 20190528_RD閔智告知新增共用料號14112-BC2-0005 201801新增 |  | 楊閔智 | 2025-09-15 |  |  | IN_USE
連接器課 | G-106021 | (2)(3) | 正極彈片組裝後直徑檢具 | 14112-BC2-0004 14112-BC2-0005 | CCA-0486 | ST-0731 | 外製 |  | 43108 |  | 黃寶英 |  | 24 |  |  | 202310_無使用需求,申請暫停使用#20231004006 20190528_RD閔智告知新增共用料號14112-BC2-0005 201801新增 |  | 楊閔智 | 2021-09-29 |  |  | SCRAPPED
品保部 | G-106022 | (1) | BC2-0000-SPO |  | CTT-0756 |  | KST自製 |  | 2017-03-29 |  | 莊文慶 |  | 24 |  |  | 201903_IPQC遺失 201704新增 |  | 楊閔智 | 2017-03-29 |  |  | SCRAPPED
沖壓課 | G-106022 | (2) | BC2-0000-SPO |  | CTT-0756 |  | KST自製 |  | 2017-03-29 |  | 洪怡昌 |  | 24 |  |  | 201903_沖壓遺失 201704新增 |  | 楊閔智 | 2017-03-29 |  |  | SCRAPPED
品保部 | G-106024 | (1) | BC2-0000-SPO |  | CTT-0844 |  | KST自製 |  | 2017-03-29 |  | 莊文慶 |  | 24 |  |  | 20190514_舊版回收，發行1-1版 201903_RD告知發行新版，舊版已回收保管，等RD換新版 201704_新增 |  | 林修德 | 2025-05-08 |  |  | IN_USE
沖壓課 | G-106024 | (2) | BC2-0000-SPO |  | CTT-0844 |  | KST自製 |  | 2017-03-29 |  | 雲春勝 |  | 24 |  |  | 20250224_管理者洪怡昌改雲春勝 20190514_舊版回收，發行1-1版 201903_RD告知發行新版，舊版已回收保管，等RD換新版 201704新增 |  | 林修德 | 2025-03-03 |  |  | IN_USE
品保部 | G-106025 | (1) | FDFNSD2-250檢驗治具 | FDFNSD2-250 | FD2-0044 | ST-0646暫訂 | KST自製 |  | 2017-04-05 |  | 莊文慶 |  | 24 |  |  | 201709_新增 |  | 郭碧玟 | 2025-03-21 |  |  | IN_USE
裝配課 | G-106025 | (2) | FDFNSD2-250檢驗治具 | FDFNSD2-250 | FD2-0044 | ST-0646暫訂 | KST自製 |  | 2017-04-05 |  | 陳松柏 |  | 24 |  |  | 201709_新增 |  | 郭碧玟 | 2025-03-28 |  |  | IN_USE
研發部 | G-106027 | (1) | 3287-0077-00 |  | CTH-1041 |  | KST自製 |  | 2017-04-10 |  | 洗勝賢 |  | 24 |  |  | 1.除帳單號:20170824060 由研發進行移轉給蘇州,20170825由品保移轉至研發 2.於8/29要移轉DC充電座儀治具，因原製作要移轉的二項治具加工尺寸NG，故先由品保部已有治具進行除帳轉移，治具編號：G-106027、G106037 3.201706_新增 |  | 林修德 | 2017-04-10 |  |  | SCRAPPED
品保二課 | G-106034 | (1) | 平行度檢具 | 14202-BC2-0000 | CTH-0957 | ST-0710 | KST自製 |  | 2017-11-30 |  | 謝官良 |  | 24 |  |  | 201711_新增 |  | 陳必偉 | 2025-09-18 |  |  | IN_USE
車模廠(生產) | G-106034 | (2) | 平行度檢具 | 14202-BC2-0000 | CTH-0957 | ST-0710 | KST自製 |  | 2017-11-30 |  | 葉豐特 |  | 24 |  |  | 201711_新增 |  | 陳必偉 | 2025-09-18 |  |  | IN_USE
品保部 | G-106035 | (1) | 孔距檢具 | O-TCL150-2A-1 | PRC-0328 | ST-0591 | KST自製 |  | 2017-04-06 |  | 莊文慶IQC |  | 24 |  |  | 201704_新增 |  | 柯棟耀 | 2025-04-14 |  |  | IN_USE
手工沖壓組 | G-106035 | (2) (3) | 孔距檢具 | O-TCL150-2A-1 | PRC-0328 | ST-0591 | KST自製 |  | 2017-04-06 |  | 周亨茂 |  | 24 |  |  | 201704_新增 |  | 柯棟耀 | 2025-04-07 |  |  | IN_USE
束帶廠 | G-106036 | (1) (2) | PIN腳間距檢具 | U540MCA | CTH-1038 | ST-0610 | KST自製 |  | 2017-06-01 |  | 林宥勝 |  | 24 |  |  | 201706_新增 |  | 謝秉倉 | 2025-05-05 |  |  | IN_USE
研發部 | G-106037 | (1) | 3287-0079-00 |  | CTH-1035 | ST-0602 | KST自製 |  | 2017-05-02 |  | 洗勝賢 |  | 24 |  |  | 1.除帳單號:20170824060 由研發進行移轉給蘇州,20170825由品保移轉至研發 2.於8/29要移轉DC充電座儀治具，因原製作要移轉的二項治具加工尺寸NG，故先由品保部已有治具進行除帳轉移，治具編號：G-106027、G106037 3.201706_新增 |  | 林修德 | 2017-05-02 |  |  | SCRAPPED
採購課 | G-106037 | (2) | 3287-0079-00 |  | CTH-1035 | ST-0602 | KST自製 |  | 2017-05-02 |  | 王俞婷 |  | 24 |  |  | 20220120_申請暫停使用 20211216_遺失找回，校驗後重啟使用 20190531_鑫永豐回覆遺失，故除帳 201706_新增_鑫永豐 | 鑫永豐 | 林修德 | 2021-12-20 |  |  | SCRAPPED
沖壓課 | G-106038 | (1)~ (7) | 線管外徑真圓度檢具 | RO,SO,PBD,HO,PTO,LBO,系列 |  |  | KST自製 |  | 2017-04-21 |  | 洪怡昌 |  | 24 |  |  | 20250409_校驗7 20250326_校驗1~6 20230613_校驗7 20230331_校驗1~6,9,10,12,13,15 201705_新增 |  | 柯棟耀 | 2025-03-26 |  |  | IN_USE
沖壓課 | G-106038 | (8)~ (12) | 線管外徑真圓度檢具 | RO,SO,PBD,HO,PTO,LBO,系列 |  |  | KST自製 |  | 2017-06-13 |  | 陳輝鴻 |  | 24 |  |  | 20250328_校驗8,~12 20230425__校驗8,11,14,16 20230331_校驗1~6,9,10,12,13,15 201707_新增 |  | 柯棟耀 | 2025-03-28 |  |  | IN_USE
沖壓課 | G-106038 | (13)~ (17) | 線管外徑真圓度檢具 | RO,SO,PBD,HO,PTO,LBO,系列 |  |  | KST自製 |  | 2017-06-13 |  | 陳輝鴻 |  | 24 |  |  | 20250409_校驗17 20250328_校驗14,~16 20230613_校驗17 20230425__校驗8,11,14,16 20230331_校驗1~6,9,10,12,13,15 201707_新增 |  | 柯棟耀 | 2025-03-28 |  |  | IN_USE
品保部 | G-106045 | (1) | 充電座5孔PITCH治具 | 3276-0169-00 | CTH-1064 | ST-1110 | KST自製 |  | 2020-01-15 |  | 莊文慶 |  | 24 |  |  | 201801_新增 |  | 林修德 | 2026-01-12 |  |  | IN_USE
射出二課 | G-106045 | (2) | 充電座5孔PITCH治具 | 3276-0169-00 | CTH-1064 | ST-1110 | KST自製 |  | 2020-01-15 |  | 楊永鴻 |  | 24 |  |  | 201801_新增 |  | 林修德 | 2026-01-13 |  |  | IN_USE
品保部 | G-106046 | (1) | 11183-BC2-000R |  | CTH-0960 |  | 外製 |  | 2017-04-28 |  | 莊文慶IQC |  | 24 |  |  | 201705_新增 |  | 陳必偉 | 2025-04-14 |  |  | IN_USE
採購課 | G-106046 | (2) | 11183-BC2-000R |  | CTH-0960 |  |  |  | 2017-04-28 |  | 王俞婷 |  | 24 |  |  | 201705_新增 坤鋐 | 坤鋐 | 陳必偉 | 2022-01-21 |  |  | IN_USE
品保二課 | G-106047 | (1) | GB充電槍槍殼輪廓檢具(二代) | 3276-0174-00 3276-0174-00-PI 3276-0175-00 3276-0176-00 3276-0176-00-PI 3276-0177-00 3276-0178-00 3276-0179-00 | CTH-1066~1069 | ST-0660 | KST自製 |  | 2017-09-07 |  | 謝官良 |  | 24 |  |  | 201709_新增 |  | 林修德 | 2025-08-28 |  |  | IN_USE
品保部 | G-106053 | (1) | 導通測試 | 3704-0012-00 3704-0013-00 | WIE-0087~0088 | ST-0718 | KST自製 |  | 2017-12-21 |  | 莊文慶IQC |  | 24 |  |  | 201712_新增 |  | 林修德 | 2025-09-05 |  |  | IN_USE
採購課 | G-106053 | (2) | 導通測試 | 3704-0012-00 3704-0013-00 | WIE-0087~0088 | ST-0718 | KST自製 |  | 2017-12-21 |  | 徐敏傑 |  | 24 |  |  | 20191028_回收to修德(敏傑告知供應商模具要銷毀) 201712新增 百容 | 百容 | 林修德 | 2017-09-20 |  |  | SCRAPPED
品保部 | G-106066 | (1) | 90度折彎角度檢具 | ROB5-10-90D | PRC-1363 |  | KST自製 |  | 2017-06-05 |  | 莊文慶 |  | 24 |  |  | 201706_新增 |  | 柯棟耀 | 2025-06-17 |  |  | IN_USE
裝配課 | G-106066 | (2) | 90度折彎角度檢具 | ROB5-10-90D | PRC-1363 |  | KST自製 |  | 2017-06-05 |  | 姚雅惠 |  | 24 |  |  | 201706_新增 |  | 柯棟耀 | 2025-06-11 |  |  | IN_USE
品保二課 | G-106067 | (1) | GB充電槍槍殼翹曲檢具(二代) | 3276-0174-00 3276-0174-00-PI 3276-0175-00 3276-0176-00 3276-0176-00-PI 3276-0177-00 3276-0178-00 3276-0179-00 | CTH-1066~1069 | ST-0661 | KST自製 |  | 2017-09-07 |  | 謝官良 |  | 24 |  |  | 201709_新增 |  | 林修德 | 2025-08-28 |  |  | IN_USE
品保部 | G-106068 | (1) | W型間隙高度檢具 | CWA3MLO | PRB-0042 |  | 外製 |  | 2017-06-12 |  | 莊文慶IQC |  | 24 |  |  | 201706_新增 |  | 柯棟耀 | 2025-06-10 |  |  | IN_USE
採購課 | G-106068 | (2) | W型間隙高度檢具 | CWA3MLO | PRB-0042 |  | 外製 |  | 2017-06-12 |  | 卓麗淑 |  | 24 |  |  | 202408_林宜佩移轉卓麗淑 201706_新增 鉅林 | 鉅林 | 柯棟耀 | 2021-08-03 |  |  | IN_USE
品保二課 | G-106069 | (1) | 3210-0105-00檢驗治具 | 3210-0105-00 | CTT-0793 | ST-0622 | KST自製 |  | 2017-07-25 |  | 張延世 |  | 24 |  |  | 20250102_移轉束帶品保 201708_新增 |  | 林修德 | 2025-07-18 |  |  | IN_USE
採購課 | G-106069 | (2) | 3210-0105-00檢驗治具 | 3210-0105-00 | CTT-0793 | ST-0622 | KST自製 |  | 2017-07-25 |  | 黃馨怡 |  | 24 |  |  | 201708_新增偉富 | 偉富金屬 | 林修德 | 2019-07-24 |  |  | IN_USE
品保二課 | G-106071 | (1) | 電池接頭次組件檢具 | BC2-000XB PP2-100XB 14112-BC2-000X 14112-PP2-100X | CTH-1065 | ST-0674 | KST自製 |  | 2019/4/8 2017/9/22 |  | 謝官良 |  | 24 |  |  | 20200305_修德改版1-2 20190905_回收to修德 20190611_閔智通知回收改版；待製令生產結單後在回收。 2019408_修德改版1-1 201710_新增版次1-0 |  | 楊閔智 | 2026-02-26 |  |  | IN_USE
射出二課 | G-106071 | (2) | 電池接頭次組件檢具 | BC2-000XB PP2-100XB 14112-BC2-000X 14112-PP2-100X | CTH-1065 | ST-0674 | KST自製 |  | 2019/4/8 2017/9/22 |  | 謝峰祥 |  | 24 |  |  | 20200305_修德改版1-2 20200224_回收to修德 20190611_閔智通知回收改版；待製令生產結單後在回收。 2019408_修德改版1-1 201710新增版次1-0 |  | 楊閔智 | 2026-02-26 |  |  | IN_USE
品保部 | G-106072 | (1) | 60°檢驗治具 | 1040A0091L-DI001 1040A0131L-DI001 1040A0086L-DI001 檢驗黑身 | CTT-0837 CTT-0838 CTT-0840 | ST-0623(暫) | KST自製 |  | 2018-03-26 |  | 莊文慶 |  | 24 |  |  | 201811_研發更新版次1-2 201803_研發更新版次1-1 201708_新增 |  | 柯棟耀 | 2024-11-08 |  |  | IN_USE
沖壓課 | G-106072 | (2) | 60°檢驗治具 | 1040A0091L-DI001 1040A0131L-DI001 1040A0086L-DI001 檢驗黑身 | CTT-0837 CTT-0838 CTT-0840 | ST-0623(暫) | KST自製 |  | 2018-03-26 |  | 洪怡昌 |  | 24 |  |  | 201811_研發更新版次1-2 201803_研發更新版次1-1(回收) 201708_新增 |  | 柯棟耀 | 2024-10-14 |  |  | IN_USE
品保部 | G-106073 | (1) | 85°檢驗治具 | 1045A0096L-DI001 1040A0096L-DI001 | CTT-0839 CTT-0858 | ST-0633(暫) | KST自製 |  | 2018-03-20 |  | 莊文慶 |  | 24 |  |  | 201803_研發發行版次1-1 201802_研發回收版次1-0 201708_新增 |  | 柯棟耀 | 2026-03-09 |  |  | IN_USE
品保部 | G-106073 | (2) | 85°檢驗治具 | 1045A0096L-DI001 1040A0096L-DI001 | CTT-0839 CTT-0858 | ST-0633(暫) | KST自製 |  | 2018-03-20 |  | 莊文慶IQC |  | 24 |  |  | 201803_研發發行版次1-1 201802_研發回收版次1-0 201708_新增 |  | 柯棟耀 | 2026-03-09 |  |  | IN_USE
沖壓課 | G-106073 | (3) | 85°檢驗治具 | 1045A0096L-DI001 1040A0096L-DI001 | CTT-0839 CTT-0858 | ST-0633(暫) | KST自製 |  | 2018-03-26 |  | 洪怡昌 |  | 24 |  |  | 201803_研發發行版次1-1 201802_研發回收版次1-0 201708-新增 |  | 柯棟耀 | 2026-03-09 |  |  | IN_USE
品保部 | G-106074 | (1) | SEJB2B-CR外蓋防水環輔助治具 | SEJB2B-CR | VYJ-0707 | - | 外製 |  | 2017-07-04 |  | 莊文慶IQC |  | 24 |  |  | 201708_新增 |  | 黃建霖 | 2025-07-18 |  |  | IN_USE
品保部 | G-106074 | (2) | SEJB2B-CR外蓋防水環輔助治具 | SEJB2B-CR | VYJ-0707 | - | 外製 |  | 2017-07-04 |  | 莊文慶IQC |  | 24 |  |  | 201708_新增 |  | 黃建霖 | 2025-07-18 |  |  | IN_USE
採購課 | G-106074 | (3) | SEJB2B-CR外蓋防水環輔助治具 | SEJB2B-CR | VYJ-0707 | - | 外製 |  | 2017-07-04 |  | 王俞婷 |  | 24 |  |  | 201708_新增坤鋐 | 坤鋐 | 黃建霖 | 2022-01-21 |  |  | IN_USE
品保部 | G-106081 | (1) | R型端子60°檢驗治具 | 1045A0091L-DI001 1045A0131L-DI001 檢驗電鍍後 | CTT-0850 CTT-0851 | ST-0624 | 外製 |  | 2017-07-26 |  | 莊文慶IQC |  | 24 |  |  | 201811_研發更新版次1-1 201708_新增 |  | 柯棟耀 | 2024-11-14 |  |  | IN_USE
品保部 | G-106081 | (2) | R型端子60°檢驗治具 | 1045A0091L-DI001 1045A0131L-DI001 檢驗電鍍後 | CTT-0850 CTT-0851 | ST-0624 | 外製 |  | 2017-07-26 |  | 莊文慶IQC |  | 24 |  |  | 版次1-0 |  |  | 2024-11-14 |  |  | IN_USE
沖壓課 | G-106086 | (1) | 負極本體底部孔位檢驗治具-2 | BC2-0002B-NO | CTT-0826 | ST-0527 | KST自製 |  | 2017-08-17 |  | 洪怡昌 |  | 24 |  |  | 20171016_新製發行 201708_新增(20171016回收) |  | 楊閔智 | 2017-10-12 |  |  | SCRAPPED
沖壓課 | G-106086 | (2) | 負極本體底部孔位檢驗治具-2 | BC2-0002B-NO | CTT-0826 | ST-0527 | KST自製 |  | 2017-08-17 |  | 洪怡昌 |  | 24 |  |  | 20171016_新製發行 201708_新增(20171016回收) |  | 楊閔智 | 2017-10-12 |  |  | SCRAPPED
品保部 | G-106088 | (1) | 線管深度治具 | EH0508系列 | E-0018 | ST-0719 | KST自製 |  | 2017-12-25 |  | 莊文慶 |  | 24 |  |  | 201712_新增 |  | 郭碧玟 | 2025-09-04 |  |  | IN_USE
裝配課 | G-106088 | (2) | 線管深度治具 | EH0508系列 | E-0018 | ST-0719 | KST自製 |  | 2017-12-25 |  | 倪嘉瑜 |  | 24 |  |  | 201712_新增 |  | 郭碧玟 | 2025-09-15 |  |  | IN_USE
裝配課 | G-106088 | (3) | 線管深度治具 | EH0508系列 | E-0018 | ST-0719 | KST自製 |  | 2017-12-25 |  | 倪嘉瑜 |  | 24 |  |  | 201712_新增 |  | 郭碧玟 | 2025-09-15 |  |  | IN_USE
品保部 | G-106092 | (1) | FD系列187產品組裝深度治具 | FDFNYDX1平方-PS系列 | STV-0087 | ST-1090 | KST自製 |  | 2020-01-15 |  | 莊文慶 |  | 24 |  |  | 201801_新增 |  | 林修德 | 2026-01-12 |  |  | IN_USE
裝配課 | G-106092 | (2) | FD系列187產品組裝深度治具 | FDFNYDX1平方-PS系列 | STV-0087 | ST-1090 | KST自製 |  | 2020-01-15 |  | 黃晴瑛 |  | 24 |  |  | 20220215_遺失，申請報廢#20220215007 201801_新增 |  | 林修德 | 2020-01-17 |  |  | SCRAPPED
品保部 | G-106097 | (1) | 3510A1472-RD檢驗治具 | 3510A1472-RD | CTH-0939 | ST-0671暫訂 | KST自製 |  | 2017-09-18 |  | 莊文慶 |  | 24 |  |  | 圖面版次更新 1-1 201709_新增 |  | 陳必偉 | 2025-09-15 |  |  | IN_USE
射出二課 | G-106097 | (2) | 3510A1472-RD檢驗治具 | 3510A1472-RD | CTH-0939 | ST-0671暫訂 | KST自製 |  | 2017-09-18 |  | 楊永鴻 |  | 24 |  |  | 圖面版次更新 1-1 201709_新增 |  | 陳必偉 | 2025-09-26 |  |  | IN_USE
品保部 | G-106098 | (1) | 孔定位檢驗治具 | 3276-0086-00 | CTH-0607 | ST-0673 | KST自製 |  | 2017-09-13 |  | 莊文慶 |  | 24 |  |  | 201710_新增 |  | 林修德 | 2025-09-04 |  |  | IN_USE
射出二課 | G-106098 | (2) | 孔定位檢驗治具 | 3276-0086-00 | CTH-0607 | ST-0673 | KST自製 |  | 2017-09-13 |  | 楊永鴻 |  | 24 |  |  | 201710_新增 |  | 林修德 | 2025-09-11 |  |  | IN_USE
品保部 | G-106099 | (1) | 正極電樁直徑檢具 | BC2-0002B-PT | CTT-0760 | ST-0675 | KST自製 |  | 2017-10-03 |  | 莊文慶IQC |  | 24 |  |  | 20190326_重新製作發行(編號:G-106099 3) 20190117_IQC反應go端孔內圓柱偏20mm，無法使用，閔智回收報廢。 201710_新增,半成品檢驗 |  | 楊閔智 | 2025-03-20 |  |  | IN_USE
品保二課 | G-106099 | (2) | 正極電樁直徑檢具 | BC2-0002B-PT | CTT-0760 | ST-0675 | KST自製 |  | 2017-10-03 |  | 林宥勝 |  | 24 |  |  | 2023928校驗NG,20231003_申請報廢#20231003003 201710_新增,成形前檢驗 |  | 楊閔智 | 2021-09-29 |  |  | SCRAPPED
品保部 | G-106101 | (1) | 檢驗治具 | FGOB8-6 | WLD-0001 | ST-0688 | KST自製 |  | 2017-09-27 |  | 莊文慶 |  | 24 |  |  | 201710_新增 |  | 林修德 | 2025-09-04 |  |  | IN_USE
焊接課 | G-106101 | (2) | 檢驗治具 | FGOB8-6 | WLD-0001 | ST-0688 | KST自製 |  | 2017-09-27 |  | 方鴻文 |  | 24 |  |  | 201710_新增 |  | 林修德 | 2025-09-08 |  |  | IN_USE
品保部 | G-106108 | (1) | 檢驗治具 | STO-HDS STO-HDS-304 | FEG-0162 FEG-0254 | ST-0690 | KST自製 |  | 2017-10-03 |  | 莊文慶 |  | 24 |  |  | 201710_新增 |  | 柯棟耀 | 2025-09-24 |  |  | IN_USE
沖壓課 | G-106108 | (2) | 檢驗治具 | STO-HDS STO-HDS-304 | FEG-0162 FEG-0254 | ST-0690 | KST自製 |  | 2017-10-03 |  | 蔡政良 |  | 24 |  |  | 201710_新增 |  | 柯棟耀 | 2025-09-15 |  |  | IN_USE
沖壓課 | G-106108 | (3) | 檢驗治具 | STO-HDS STO-HDS-304 | FEG-0162 FEG-0254 | ST-0690 | KST自製 |  | 2017-10-03 |  | 蔡政良 |  | 24 |  |  | 201710_新增 |  | 柯棟耀 | 2025-09-15 |  |  | IN_USE
品保部 | G-106109 | (1) | 檢驗治具 | STO25-HDM STO25-HDM-304 | FEG-0418 FEG-0506 | ST-0691 | KST自製 |  | 2017-10-03 |  | 莊文慶 |  | 24 |  |  | 201710_新增 |  | 柯棟耀 | 2025-09-24 |  |  | IN_USE
沖壓課 | G-106109 | (2) | 檢驗治具 | STO25-HDM STO25-HDM-304 | FEG-0418 FEG-0506 | ST-0691 | KST自製 |  | 2017-10-03 |  | 蔡政良 |  | 24 |  |  | 201710_新增 |  | 柯棟耀 | 2025-09-15 |  |  | IN_USE
沖壓課 | G-106109 | (3) | 檢驗治具 | STO25-HDM STO25-HDM-304 | FEG-0418 FEG-0506 | ST-0691 | KST自製 |  | 2017-10-03 |  | 蔡政良 |  | 24 |  |  | 201710_新增 |  | 柯棟耀 | 2025-09-15 |  |  | IN_USE
品保部 | G-106110 | (1) | 檢驗治具 | STO25-HDS STO25-HDS-304 | FEG-0417 FEG-0505 | ST-0692 | KST自製 |  | 2017-10-16 |  | 莊文慶 |  | 24 |  |  | 201710_新增 |  | 柯棟耀 | 2025-10-09 |  |  | IN_USE
沖壓課 | G-106110 | (2) | 檢驗治具 | STO25-HDS STO25-HDS-304 | FEG-0417 FEG-0505 | ST-0692 | KST自製 |  | 2017-10-16 |  | 蔡政良 |  | 24 |  |  | 201710_新增 |  | 柯棟耀 | 2025-10-09 |  |  | IN_USE
沖壓課 | G-106110 | (3) | 檢驗治具 | STO25-HDS STO25-HDS-304 | FEG-0417 FEG-0505 | ST-0692 | KST自製 |  | 2017-10-16 |  | 蔡政良 |  | 24 |  |  | 201710_新增 |  | 柯棟耀 | 2025-10-09 |  |  | IN_USE
採購課 | G-106114 | (1) | 負極本體外檢驗治具 | BC2-0002B-NT | CTT-0757 | ST-0689 | KST自製 |  | 2017-10-17 |  | 卓麗淑 |  | 24 |  |  | 201710_新增,201802_轉擁強 | 擁強 | 楊閔智 | 2022-12-08 |  |  | IN_USE
採購課 | G-106114 | (2) | 負極本體外檢驗治具 | BC2-0002B-NT | CTT-0757 | ST-0689 | KST自製 |  | 2017-10-17 |  | 卓麗淑 |  | 24 |  |  | 20220812_多代不再承接，申請暫停使用 201710_新增_多代 | 多代 | 楊閔智 | 2022-08-11 |  |  | SCRAPPED
品保部 | G-106114 | (3) | 負極本體外檢驗治具 | BC2-0002B-NT | CTT-0757 | ST-0689 | KST自製 |  | 2017-10-17 |  | 莊文慶IQC |  | 24 |  |  | 201802_新增 |  |  | 2025-10-14 |  |  | IN_USE
品保部 | G-106115 | (1) | 防水圈組裝定位檢具 | 3202A0569 | CCA-0588 | ST-0745 | KST自製 |  | 2018-02-05 |  | 莊文慶 |  | 24 |  |  | 201802_新增 |  | 林修德 | 2026-01-23 |  |  | IN_USE
連接器課 | G-106115 | (2) | 防水圈組裝定位檢具 | 3202A0569 | CCA-0588 | ST-0745 | KST自製 |  | 2018-02-05 |  | 雲姿函 |  | 24 |  |  | 201802_新增 |  | 林修德 | 2026-01-21 |  |  | IN_USE
品保部 | G-106121 | (1) | 塑膠裝配位置檢驗治具 | TLKV10-6 | TLK10-0002 | ST-0705 | KST自製 |  | 2017-11-21 |  | 莊文慶 |  | 24 |  |  | 201511_新增 |  | 林修德 | 2025-11-17 |  |  | IN_USE
裝配課手工 | G-106121 | (2) | 塑膠裝配位置檢驗治具 | TLKV10-6 | TLK10-0002 | ST-0705 | KST自製 |  | 2017-11-21 |  | 黃晴瑛 |  | 24 |  |  | 201511_新增 |  | 林修德 | 2025-11-14 |  |  | IN_USE
品保二課 | G-106126 | (1) | TYPE-2車載背蓋防水環(O-RING) | 3287-0100-00 | CTH-1108 | ST-0763 | 外製 |  | 2018-03-12 |  | 張延世 |  | 24 |  |  | 20250102_移轉束帶品保 201811_舊品修改,版次1-1,20190108發行 201803_新增 |  | 林修德 | 2025-01-06 |  |  | IN_USE
採購課 | G-106126 | (2) | TYPE-2車載背蓋防水環(O-RING) | 3287-0100-00 | CTH-1108 | ST-0763 | 外製 |  | 2018-03-12 |  | 王俞婷 |  | 24 |  |  | 20220120_申請暫停使用 201811_舊品修改,版次1-1,20190108發行 201803_新增_鑫永豐 | 鑫永豐 | 林修德 | 2021-12-20 |  |  | SCRAPPED
品保二課 | G-106127 | (1) | TYPE-2車載背蓋防水環 | 3287-0101-00 | CTH-1109 | ST-0758 | 外製 |  | 2018-03-12 |  | 謝官良 |  | 24 |  |  | 20250102_移轉束帶品保 201803_新增 |  | 林修德 | 2026-03-09 |  |  | IN_USE
採購課 | G-106127 | (2) | TYPE-2車載背蓋防水環 | 3287-0101-00 | CTH-1109 | ST-0758 | 外製 |  | 2018-03-12 |  | 王俞婷 |  | 24 |  |  | 20220120_申請暫停使用 201803_新增_鑫永豐 | 鑫永豐 | 林修德 | 2021-12-20 |  |  | SCRAPPED
品保部 | G-106128 | (1) | 產品外觀尺寸及孔位檢具 | CW775788-LO(LT) | CTT-0859 | ST-0744 | 外製 |  | 2018-01-11 |  | 張延世 |  | 24 |  |  | 20240509_模具報廢,檢具回收to修德 201801_新增 |  | 楊駿為 | 2022-10-28 |  |  | SCRAPPED
採購課 | G-106128 | (2) | 產品外觀尺寸及孔位檢具 | CW775788-LO(LT) | CTT-0859 | ST-0744 | 外製 |  | 2018-01-11 |  | 林宜姵 |  | 24 |  |  | 20240509_模具報廢,檢具回收to修德 201801_新增，廠商：慶宏毅 | 慶宏毅 | 楊駿為 | 2022-12-08 |  |  | SCRAPPED
連接器課 | G-106129 | (1) | 外觀整體檢具 | CW775788 | CCA- 0502 | ST-0732 | KST自製 |  | 2018-01-11 |  | 雲姿函 |  | 24 |  |  | 202201_申請停用(置於樣品室) 201801_新增 |  | 楊駿為 | 2022-01-06 |  |  | SCRAPPED
連接器課 | G-106130 | (1) | 產品外觀尺寸及孔位檢具 | CW775789(92,94,95,97) | 多項 | ST-0733 | KST自製/外製 |  | 2018-01-11 |  | 黃寶英 |  | 24 |  |  | 20240509_模具報廢,檢具回收to修德 202201_申請停用(置於樣品室) 201801_新增 |  | 楊駿為 | 2022-01-05 |  |  | SCRAPPED
採購課 | G-106130 | (2) | 產品外觀尺寸及孔位檢具 | CW775789(92,94,95,97) | 多項 | ST-0733 | KST自製/外製 |  | 2018-01-11 |  | 林宜姵 |  | 24 |  |  | 20240509_模具報廢,檢具回收to修德 201801_新增，廠商：慶宏毅 | 慶宏毅 | 楊駿為 | 2022-12-08 |  |  | SCRAPPED
品保部 | G-106131 | (1) | 產品外觀尺寸及孔位檢具 | CW775790(91,93,96,99)沖壓件/電鍍品/成品 | 多項 | ST-0745 | KST自製/外製 |  | 2018-01-11 |  | 莊文慶IQC |  | 24 |  |  | 201801_新增 |  | 楊駿為 | 2024-10-28 |  |  | IN_USE
連接器課 | G-106131 | (2) | 產品外觀尺寸及孔位檢具 | CW775790(91,93,96,99)沖壓件/電鍍品/成品 | 多項 | ST-0745 | KST自製/外製 |  | 2018-01-11 |  | 黃寶英 |  | 24 |  |  | 202201_申請停用(置於樣品室) 201801_新增 |  | 楊駿為 | 2022-01-05 |  |  | SCRAPPED
品保部 | G-106132 | (1) | 檢查產品披覆PVC後之厚度檢具 | CW775788~99 | CCA- 0502~0512 | ST-0734 | 外製 |  | 2018-01-11 |  | 莊文慶IQC |  | 24 |  |  | 201801_新增 |  | 楊駿為 | 2025-12-04 |  |  | IN_USE
採購課 | G-106132 | (2) | 檢查產品披覆PVC後之厚度檢具 | CW775788~99 | CCA- 0502~0512 | ST-0734 | 外製 |  | 2018-01-11 |  | 卓麗淑 |  | 24 |  |  | 202508_林宜佩移轉卓麗淑 201801_新增，廠商：祥逹 | 祥逹 | 楊駿為 | 2019-12-19 |  |  | IN_USE
品保部 | G-106133 | (1) | 025 JWPF 3POS PITCH檢具 | 3403A1484 | CTH-0520 | ST-0722 | KST自製 |  | 2017-12-28 |  | 莊文慶 |  | 24 |  |  | 201712_新增 |  | 黃建霖 | 2025-12-09 |  |  | IN_USE
射出二課 | G-106133 | (2) | 025 JWPF 3POS PITCH檢具 | 3403A1484 | CTH-0520 | ST-0722 | KST自製 |  | 2017-12-28 |  | 楊永鴻 |  | 24 |  |  | 201712_新增 |  | 黃建霖 | 2024-10-18 |  |  | IN_USE
品保二課 | G-107003 | (1) | 充電槍微動開關斷開高度檢驗治具 | 3704-0015-00 3704-0016-00 | WIE-0124 WIE-0125 | ST-0764 | 外製 |  | 2018-03-12 |  | 謝官良 |  | 24 |  |  | 20250102_移轉束帶品保 201803_新增 |  | 林修德 | 2026-03-09 |  |  | IN_USE
採購課 | G-107003 | (2) | 充電槍微動開關斷開高度檢驗治具 | 3704-0015-00 3704-0016-00 | WIE-0124 WIE-0125 | ST-0764 | 外製 |  | 2018-03-12 |  | 徐敏傑 |  | 24 |  |  | 20200316_廠商檢具已找到,費用部分由採購跟供應商協調.檢具回收to修德 20200302_申請遺失報廢#20200227002 (向供應商扣款人民幣377元(台幣1700)) 201803新增_悅海(東南電子) | 悅海 | 林修德 | 2018-02-14 |  |  | SCRAPPED
品保部 | G-107004 | (1) | TAPE料帶彎曲度檢驗治具 | TAPE全系列 | 多項 | ST-0767 | KST自製 |  | 2018-03-20 |  | 莊文慶 |  | 24 |  |  | 201803_新增 |  | 林修德 | 2026-03-10 |  |  | IN_USE
裝配課 | G-107004 | (2) | TAPE料帶彎曲度檢驗治具 | TAPE全系列 | 多項 | ST-0767 | KST自製 |  | 2018-03-20 |  | 張雅幸 |  | 24 |  |  | 201803_新增 |  | 林修德 | 2026-03-11 |  |  | IN_USE
品保二課 | G-107006 | (1) | 鋁扣卡量測治具 | 3210-0022-00 | CTT-0650 | ST-0765 | 外製 |  | 2018-03-12 |  | 謝官良 |  | 24 |  |  | 20250102_移轉束帶品保 201803_新增 |  | 林修德 | 2026-03-09 |  |  | IN_USE
採購課 | G-107006 | (2) | 鋁扣卡量測治具 | 3210-0022-00 | CTT-0650 | ST-0765 | 外製 |  | 2018-03-12 |  | 黃馨怡 |  | 24 |  |  | 202310___採購通知回收 201803_新增_偉富金屬 | 偉富金屬 | 林修德 | 2020-11-20 |  |  | SCRAPPED
品保部 | G-107007 | (1) | PVC披覆裁切後尺寸檢測治具 | CW775792 | CCA-0506 | ST-0756 | KST自製 |  | 2018-02-27 |  | 莊文慶 |  | 24 |  |  | 20190506_研發回收檢具 201802_新增 |  | 楊駿為 | 2018-02-06 |  |  | SCRAPPED
連接器課 | G-107007 | (2) | PVC披覆裁切後尺寸檢測治具 | CW775792 | CCA-0506 | ST-0756 | KST自製 |  | 2018-02-27 |  | 雲姿函 |  | 24 |  |  | 20190506_研發回收檢具 201802_新增 |  | 楊駿為 | 2018-02-06 |  |  | SCRAPPED
品保部 | G-107012 | (1) | 線管擴孔後長度檢具 | O-TLKDG16x100 | CTP-0146 | ST-0927 | 外製 |  | 2019-05-08 |  | 莊文慶IQC |  | 24 |  |  | 201905_新增 |  | 楊駿為 | 2025-05-05 |  |  | IN_USE
蘇州廠 | G-107012 | (2) | 線管擴孔後長度檢具 | O-TLKDG16x100 | CTP-0146 | ST-0927 | 外製 |  | 2019-05-08 |  | 蘇州廠 |  | 24 |  |  | 201905_新增_由蘇州廠自行作校驗 |  | 楊駿為 | 2019-05-08 |  |  | SCRAPPED
蘇州廠 | G-107012 | (3) | 線管擴孔後長度檢具 | O-TLKDG16x100 | CTP-0146 | ST-0927 | 外製 |  | 2019-07-18 |  | 蘇州廠 |  | 24 |  |  | 201907_新增_由蘇州廠自行校驗 |  | 周祜平 | 2019-07-18 |  |  | SCRAPPED
品保部 | G-107013 | (1) | 線管深度量測檢具 | TLKDG16-8 | PRC-2350 | ST0797 | KST自製 |  | 2018-05-22 |  | 莊文慶 |  | 24 |  |  | 201805_新增 |  | 楊駿為 | 2026-05-07 |  |  | IN_USE
沖壓課 | G-107013 | (2) | 線管深度量測檢具 | TLKDG16-8 | PRC-2350 | ST0797 | KST自製 |  | 2018-05-22 |  | 林建華 |  | 24 |  |  | 20250722_沖壓課林文強移轉至手工沖壓組林建華(南二廠) 201805_新增 |  | 楊駿為 | 2025-05-23 |  |  | IN_USE
品保二課 | G-107014 | (1) | 防水環檢驗治具 | 3287-0103-00 | CTH-0654 | ST-0776 | 外製 |  | 2018-04-03 |  | 謝官良 |  | 24 |  |  | 20250102_移轉束帶品保 201804_新增 |  | 林修德 | 2026-03-20 |  |  | IN_USE
採購課 | G-107014 | (2) | 防水環檢驗治具 | 3287-0103-00 | CTH-0654 | ST-0776 | 外製 |  | 2018-04-03 |  | 王俞婷 |  | 24 |  |  | 201804-新增_聖豐 | 聖豐 | 林修德 | 2022-12-22 |  |  | IN_USE
品保部 | G-107015 | (1) | 防水環檢驗治具 | 3926A0316 | CTH-0339 | ST-0768 | KST自製 |  | 2018-04-16 |  | 莊文慶IQC |  | 24 |  |  | 201804_新增 |  | 吳建鋒 | 2026-03-20 |  |  | IN_USE
採購課 | G-107015 | (2) | 防水環檢驗治具 | 3926A0316 | CTH-0339 | ST-0768 | KST自製 |  | 2018-04-16 |  | 王俞婷 |  | 24 |  |  | 201804_新增_聖融 | 聖融 | 吳建鋒 | 2022-12-06 |  |  | IN_USE
品保二課 | G-107016 | (1) | TYPE-2車載槍殼翹曲檢具 | 3276-0209-00-PI 3276-0210-00 | CTH-0566 CTH-0609 | ST-0798 | KST自製 |  | 2018-06-04 |  | 林宥勝 |  | 24 |  |  | 20260506_無使用需求，申請暫停使#20260506001 201806_新增 |  | 林修德 | 2024-05-06 |  |  | SCRAPPED
車模廠(生產) | G-107016 | (2) | TYPE-2車載槍殼翹曲檢具 | 3276-0209-00-PI 3276-0210-00 | CTH-0566 CTH-0609 | ST-0798 | KST自製 |  | 2018-06-04 |  | 林宥勝 |  | 24 |  |  | 20260506_無使用需求，申請暫停使#20260506001 201806_新增 |  | 林修德 | 2024-05-06 |  |  | SCRAPPED
品保二課 | G-107017 | (1) | TYPE-2供電端槍殼翹曲檢具 | 3276-0204-00-P1 3276-0205-00 3276-0204-01-P1 3276-0205-01 | CTH-0610, CTH-0907 CTH-0646, CTH-0909 | ST-0799 | KST自製 |  | 2018-06-04 |  | 林宥勝 |  | 24 |  |  | 20260506_無使用需求，申請暫停使#20260506001 201806_新增 |  | 林修德 | 2024-05-06 |  |  | SCRAPPED
車模廠(生產) | G-107017 | (2) | TYPE-2供電端槍殼翹曲檢具 | 3276-0204-00-P1 3276-0205-00 3276-0204-01-P1 3276-0205-01 | CTH-0610, CTH-0907 CTH-0646, CTH-0909 | ST-0799 | KST自製 |  | 2018-06-04 |  | 林宥勝 |  | 24 |  |  | 20260506_無使用需求，申請暫停使#20260506001 201806_新增 |  | 林修德 | 2024-05-06 |  |  | SCRAPPED
採購課 | G-107018 | (1) | 塑膠製程檢驗量測治具(深/長/寛) | T-BMC1S-COLOR | VYJ-0377 | ST-0782 | KST自製 |  | 2018-04-16 |  | 黃馨怡 |  | 24 |  |  | 202104_轉仰得 201804_新增 | 仰得 | 楊駿為 | 2026-05-08 |  |  | IN_USE
射出二課 | G-107018 | (2) | 塑膠製程檢驗量測治具(深/長/寛) | T-BMC1S-COLOR | VYJ-0377 | ST-0782 | KST自製 |  | 2018-04-16 |  | 楊永鴻 |  | 24 |  |  | 202203_產線生產中，延後校正 201804_新增 |  | 楊駿為 | 2025-05-28 |  |  | IN_USE
品保部 | G-107018 | (3) | 塑膠製程檢驗量測治具(深/長/寛) | T-BMC1S-COLOR | VYJ-0377 | ST-0782 | 外製 |  | 2021-04-15 |  | 莊文慶 |  | 24 |  |  | 202104_新增 |  | 楊駿為 | 2025-04-11 |  |  | IN_USE
品保二課 | G-107027 | (1) | 80A CNS充電座孔定位治具 | 3276-0224-00 | CTH-0833 | ST-0983 | KST自製 |  | 2019-07-23 |  | 謝官良 |  | 24 |  |  | 20240507_移轉束帶廠品保 201907_新增 |  | 林修德 | 2025-07-29 |  |  | IN_USE
射出二課 | G-107027 | (2) | 80A CNS充電座孔定位治具 | 3276-0224-00 | CTH-0833 | ST-0983 | KST自製 |  | 2019-07-23 |  | 楊永鴻 |  | 24 |  |  | 201907_新增 |  | 林修德 | 2025-08-01 |  |  | IN_USE
品保部 | G-105026 | (1) | P11-P458線管深度治具 |  | PRC-1927 | ST-0453 | KST自製 |  | 2016-06-16 |  | 莊文慶 |  | 24 |  |  | 20160616_新增版次1-1 |  | 柯棟耀 | 2026-06-05 |  |  | IN_USE
連接器課 | G-107036 | (2) | 負極彈片電鍍後檢具 | BC2-0000-SNT BC2-0000-SNTL | CTT-0778 CTT-0938 |  | 外製 |  | 2018-10-12 |  | 黃寶英 |  | 24 |  |  | 20240627_睿能暫無訂單,申請停用#20240625003 201810_新增 |  | 楊閔智 | 2024-06-27 |  |  | SCRAPPED
品保部 | G-107037 | (1) | TUBE管檢具 | 31401-03411 TUBE | OT-0319 | - | 外製 |  | 2018-09-25 |  | 莊文慶IQC |  | 24 |  |  | 201809_新增 |  | 林修德 | 2024-08-12 |  |  | IN_USE
採購課 | G-107037 | (2) | TUBE管檢具 | 31401-03411 TUBE | OT-0319 | - | 外製 |  | 2018-09-25 |  | 李珮君 |  | 24 |  |  | 20200220_回收to修德收 201809_新增_西德 | 西德 | 林修德 | 2018-08-27 |  |  | SCRAPPED
品保部 | G-107041 | (1) | 圓孔深度檢具 | EOD2522HD END2522HD | CTP-0147 | - | 外製 |  | 2018-09-19 |  | 莊文慶IQC |  | 24 |  |  | 201809_新增 |  | 楊駿為 | 2024-08-12 |  |  | IN_USE
採購課 | G-107041 | (2) | 圓孔深度檢具 | EOD2522HD END2522HD | CTP-0147 | - | 外製 |  | 2018-09-19 |  | 卓麗淑 |  | 24 |  |  | 201809_新增_旭大 | 旭大 | 楊駿為 | 2022-08-05 |  |  | IN_USE
品保部 | G-107058 | (1) | 正極電椿檢具 | BC2-0004B-PO | CTT-0940 | - | 外製 |  | 2018-10-03 |  | 莊文慶IQC |  | 24 |  |  | 201810_新增 |  | 林修德 | 2024-09-05 |  |  | IN_USE
沖壓課 | G-107058 | (2) | 正極電椿檢具 | BC2-0004B-PO | CTT-0940 | - | 外製 |  | 2018-10-03 |  | 洪怡昌 |  | 24 |  |  | 201810_新增 |  | 林修德 | 2024-09-04 |  |  | IN_USE
採購課 | G-107058 | (3) | 正極電椿檢具 | BC2-0004B-PO | CTT-0940 | - | 外製 |  | 2018-10-03 |  | 卓麗淑 |  | 24 |  |  | 201810_新增_千里眼 | 千里眼 | 林修德 | 2020-09-18 |  |  | IN_USE
採購課 | G-107058 | (4) | 正極電椿檢具 | BC2-0004B-PO | CTT-0940 | - | 外製 |  | 2018-10-03 |  | 卓麗淑 |  | 24 |  |  | 201810_新增_大鎰 | 大鎰 | 林修德 | 2020-09-15 |  |  | IN_USE
品保部 | G-107092 | (1) | 防水環檢驗輔助治具 | BMCWPMR2MS-B | VYJ-0776 | ST-0858 | - |  | 2019-03-25 |  | 莊文慶IQC |  | 24 |  |  | 201903_新增 |  | 林修德 | 2025-03-20 |  |  | IN_USE
採購課 | G-107092 | (2) | 防水環檢驗輔助治具 | BMCWPMR2MS-B | VYJ-0776 | ST-0858 | - |  | 2019-03-25 |  | 王俞婷 |  | 24 |  |  | 201903_新增_坤鋐 | 坤鋐 | 林修德 | 2022-01-21 |  |  | IN_USE
沖壓課 | G-107126 | (1) | 訊號輔助治具 | 4210-0006-00-PS | CTT-0555 |  | KST自製 |  | 2018-12-04 |  | 蔡政良 |  | 24 |  |  | 201812_新增 |  | 詹至舜 | 2024-10-14 |  |  | IN_USE
品保部 | G-107131 | (1) | 產品圖面幾何圖示尺寸檢測用 | O-TLK25-4-45D-TS-DI001 | PRC-2408 | ST-0845 | 外製 |  | 2018-11-09 |  | 莊文慶IQC |  | 24 |  |  | 201811_新增 |  | 楊駿為 | 2024-10-28 |  |  | IN_USE
採購課 | G-107131 | (2) | 產品圖面幾何圖示尺寸檢測用 | O-TLK25-4-45D-TS-DI001 | PRC-2408 | ST-0845 | 外製 |  | 2018-11-09 |  | 卓麗淑 |  | 24 |  |  | 202408_林宜佩移轉卓麗淑 | 祥丞 | 楊駿為 | 2022-12-08 |  |  | IN_USE
手工沖壓組 | G-107131 | (3) | 產品圖面幾何圖示尺寸檢測用 | O-TLK25-4-45D-DI001 | PRC-2408 | ST-0845 | KST自製 |  | 2019-11-04 |  | 林建華 |  | 24 |  |  | 20250722_沖壓課蔡政良移轉至手工沖壓組林建華(南二廠) 201911_新增 |  | 楊駿為 | 2025-10-14 |  |  | IN_USE
品保部 | G-107132 | (1) | 負極彈片組裝後檢具 | PP2-1000-SNT | CTT-0982 | ST-0194 | KST自製 |  | 2019-01-29 |  | 莊文慶IQC |  | 24 |  |  | 201901_新增 |  | 林修德 | 2025-01-13 |  |  | IN_USE
品保部 | G-107132 | (2) | 負極彈片組裝後檢具 | PP2-1000-SNTL | CTT-0982 CTT-1174 | ST-0194 | 外製 |  | 2019-12-20 |  | 莊文慶 |  | 24 |  |  | 201801_新增 |  | 林修德 | 2026-01-09 |  |  | IN_USE
連接器課 | G-107132 | (3) | 負極彈片組裝後檢具 | PP2-1000-SNTL | CTT-0982 CTT-1174 | ST-0194 | 外製 |  | 2019-12-20 |  | 雲姿函 |  | 24 |  |  | 20240105_睿能暫無訂單,申請停用#20240105002 201801_新增 |  | 林修德 | 2022-01-11 |  |  | SCRAPPED
品保部 | G-107133 | (1) | 負極彈片套入檢具 | PP2-1000-SNT PP2-1000-SNO | CTT-0982 CTT-0981 | - | KST自製 |  | 2019-01-29 |  | 莊文慶IQC |  | 24 |  |  | 201901_新增 |  | 林修德 | 2025-01-13 |  |  | IN_USE
沖壓課 | G-107133 | (2) | 負極彈片套入檢具 | PP2-1000-SNT PP2-1000-SNO | CTT-0982 CTT-0981 | - | KST自製 |  | 2019-01-29 |  | 雲春勝 |  | 24 |  |  | 201901_新增 |  | 林修德 | 2025-01-10 |  |  | IN_USE
品保部 | G-107133 | (3) | 負極彈片套入檢具 | PP2-1000-SNTL | CTT-0982 CTT-1174 | ST-0194 | 外製 |  | 2019-12-20 |  | 莊文慶 |  | 24 |  |  | 201801_新增 |  | 林修德 | 2026-01-12 |  |  | IN_USE
連接器課 | G-107133 | (4) | 負極彈片套入檢具 | PP2-1000-SNTL | CTT-0982 CTT-1174 | ST-0194 | 外製 |  | 2019-12-20 |  | 雲姿函 |  | 24 |  |  | 20240105_睿能暫無訂單,申請停用#20240105002 201801_新增 |  | 林修德 | 2022-01-11 |  |  | SCRAPPED
品保部 | G-107134 | (1) | 線管深度檢具 | O-TLK25-4-45D-TS-DI001 | PRC-2408 | ST-0848 | KST自製 |  | 2018-11-12 |  | 莊文慶IQC |  | 24 |  |  | 201811_新增 |  | 馮偉倫 | 2024-10-28 |  |  | IN_USE
採購課 | G-107134 | (2) | 線管深度檢具 | O-TLK25-4-45D-TS-DI001 | PRC-2408 | ST-0848 | KST自製 |  | 2018-11-12 |  | 卓麗淑 |  | 24 |  |  | 202408_林宜佩移轉卓麗淑 201811_新增_祥丞 | 祥丞 | 馮偉倫 | 2022-12-08 |  |  | IN_USE
品保部 | G-107134 | (3) | 線管深度檢具 | O-TLK25-4-45D-TS-DI001 | PRC-2408 | ST-0848 | KST自製 |  | 2019-11-13 |  | 莊文慶 |  | 24 |  |  | 201911_新增 |  | 楊駿為 | 2025-11-07 |  |  | IN_USE
沖壓課 | G-107134 | (4) | 線管深度檢具 | O-TLK25-4-45D-TS-DI001 | PRC-2408 | ST-0848 | KST自製 |  | 2019-11-13 |  | 林建華 |  | 24 |  |  | 20250722_沖壓課蔡政良移轉至手工沖壓組林建華(南二廠) 201911_新增 |  | 楊駿為 | 2025-10-14 |  |  | IN_USE
品保部 | G-107135 | (1) | 防水環檢驗輔助治具 | 3806A0092、3806A0092-H0359 | CTM-0054 | ST-0859 | 外製 |  | 2025-02-18 |  | 莊文慶IQC |  | 24 |  |  | 20250218_圖面1-1版,1-0版回收TO修德 201903_新增 |  | 林修德 | 2025-02-24 |  |  | IN_USE
採購課 | G-107135 | (2) | 防水環檢驗輔助治具 | 3806A0092、3806A0092-H0359 | CTM-0054 | ST-0859 | 外製 |  | 2025-02-18 |  | 王俞婷 |  | 24 |  |  | 20250218_圖面1-1版,1-0版回收TO修德 201903_新增_聖融 | 聖融 | 林修德 | 2025-02-24 |  |  | IN_USE
採購課 | G-107135 | (3) | 防水環檢驗輔助治具 | 3806A0092、3806A0092-H0359 | CTM-0054 | ST-0859 | 外製 |  | 2025-02-18 |  | 王俞婷 |  | 24 |  |  | 20250218_新增_常州德盈,圖面1-1版 | 常州德盈 | 林修德 | 2025-02-24 |  |  | IN_USE
品保部 | G-107136 | (1) | 防水環檢驗輔助治具 | 3906A0208 | CTH-0236 | ST-0860 | 外製 |  | 2019-03-25 |  | 莊文慶IQC |  | 24 |  |  | 201903_新增 |  | 林修德 | 2025-03-20 |  |  | IN_USE
採購課 | G-107136 | (2) | 防水環檢驗輔助治具 | 3906A0208 | CTH-0236 | ST-0860 | 外製 |  | 2019-03-25 |  | 王俞婷 |  | 24 |  |  | 201903_新增_聖融 | 聖融 | 林修德 | 2024-01-02 |  |  | IN_USE
品保部 | G-107137 | (1) | 負極彈片組裝後檢具 | PP2-1000-SNO | CTT-0981 | ST-0216 | KST自製 |  | 2019-01-29 |  | 製程組 |  | 24 |  |  | 201901_新增 |  | 林修德 | 2025-01-13 |  |  | IN_USE
沖壓課 | G-107137 | (2) | 負極彈片組裝後檢具 | PP2-1000-SNO | CTT-0981 | ST-0216 | KST自製 |  | 2019-01-29 |  | 雲春勝 |  | 24 |  |  | 201901_新增 |  | 林修德 | 2025-01-10 |  |  | IN_USE
品保二課 | G-107138 | (1) | 電池接頭次組件埋射同心圓檢具 | PP2-1000B | CTH-1162 | ST-0892 | KST自製 |  | 2019-03-18 |  | 張延世 |  | 24 |  |  | 201903_新增 |  | 林修德 | 2025-03-19 |  |  | IN_USE
車模廠(生產) | G-107138 | (2) | 電池接頭次組件埋射同心圓檢具 | PP2-1000B | CTH-1162 | ST-0892 | KST自製 |  | 2019-03-18 |  | 林宥勝 |  | 24 |  |  | 201903_新增 |  | 林修德 | 2025-03-19 |  |  | IN_USE
品保部 | G-107139 | (1) | 負極彈片組裝後檢具 | 14112-PP2-1000 | CCA-0707 | ST-0854 | KST自製 |  | 2018-12-24 |  | 莊文慶 |  | 24 |  |  | 20200117_回收to修德收 201812_新增 |  | 林修德 | 2018-12-24 |  |  | SCRAPPED
連接器課 | G-107139 | (2) | 負極彈片組裝後檢具 | 14112-PP2-1000 | CCA-0707 | ST-0854 | KST自製 |  | 2018-12-24 |  | 雲姿函 |  | 24 |  |  | 20200117_回收to修德收 201812_新增 |  | 林修德 | 2018-12-24 |  |  | SCRAPPED
品保部 | G-107139 | (3) | 負極彈片組裝後檢具 | 14112-PP2-1000 | CCA-0707 | ST-0854 | KST自製 |  | 2020-01-15 |  | 莊文慶 |  | 24 |  |  | 201801_新增 |  | 林修德 | 2026-01-12 |  |  | IN_USE
連接器課 | G-107139 | (4) | 負極彈片組裝後檢具 | 14112-PP2-1000 | CCA-0707 | ST-0854 | KST自製 |  | 2020-01-15 |  | 雲姿函 |  | 24 |  |  | 20240105_睿能暫無訂單,申請停用#20240105002 201801_新增 |  | 林修德 | 2022-01-11 |  |  | SCRAPPED
連接器課 | G-107139 | (5) | 負極彈片組裝後檢具 | 14112-PP2-1000 | CCA-0707 | ST-0854 | KST自製 |  | 2020-01-15 |  | 雲姿函 |  | 24 |  |  | 20240105_睿能暫無訂單,申請停用#20240105002 201801_新增 |  | 林修德 | 2022-01-11 |  |  | SCRAPPED
品保部 | G-107140 | (1) | PP2-1000-SSG訊號彈簧檢具 | PP2-1000-SSG | CTT-0980 | ST-0856 | 外製 |  | 2019-01-17 |  | 莊文慶IQC |  | 24 |  |  | 201901_新增 |  | 林修德 | 2025-02-05 |  |  | IN_USE
採購課 | G-107140 | (2) | PP2-1000-SSG訊號彈簧檢具 | PP2-1000-SSG | CTT-0980 | ST-0856 | 外製 |  | 2019-01-17 |  | 卓麗淑 |  | 24 |  |  | 201901_新增_喬盟 | 喬盟 | 林修德 | 2021-04-23 |  |  | IN_USE
品保部 | G-107141 | (1) | PP2-1000-SSG訊號彈簧檢具 | PP2-1000-SSG | CTT-0980 | ST-0857 | 外製 |  | 2019-01-17 |  | 張延世 |  | 24 |  |  | 20190828_回收to修德 201901_新增 |  | 林修德 | 2019-02-15 |  |  | SCRAPPED
採購課 | G-107141 | (2) | PP2-1000-SSG訊號彈簧檢具 | PP2-1000-SSG | CTT-0980 | ST-0857 | 外製 |  | 2019-01-17 |  | 陳欣瑜 |  | 24 |  |  | 20190828_回收to修德 201901_新增_喬盟 | 喬盟 | 林修德 | 2019-02-15 |  |  | SCRAPPED
品保部 | G-107141 | (3) | PP2-1000-SSG訊號彈簧檢具 | PP2-1000-SSG | CTT-0980 | ST-0857 | 外製 |  | 2019-09-02 |  | 莊文慶IQC |  | 24 |  |  | 201909_新增 |  | 林修德 | 2025-08-20 |  |  | IN_USE
採購課 | G-107141 | (4) | PP2-1000-SSG訊號彈簧檢具 | PP2-1000-SSG | CTT-0980 | ST-0857 | 外製 |  | 2019-09-02 |  | 卓麗淑 |  | 24 |  |  | 201909_新增 | 喬盟 | 林修德 | 2021-04-23 |  |  | IN_USE
品保二課 | G-107144 | (1) | 電池接頭孔距檢具 | PP2-1000B 14112-PP2-1000 | CTH-1162 | ST-0893 | KST自製 |  | 2019-03-18 |  | 張延世 |  | 24 |  |  | 201903_新增 |  | 林修德 | 2025-03-19 |  |  | IN_USE
車模廠(生產) | G-107144 | (2) | 電池接頭孔距檢具 | PP2-1000B 14112-PP2-1000 | CTH-1162 | ST-0893 | KST自製 |  | 2019-03-18 |  | 林宥勝 |  | 24 |  |  | 201903_新增 |  | 林修德 | 2025-03-19 |  |  | IN_USE
品保部 | G-107145 | (1) | 螺絲深度檢具 | 14112-PP2-1000 | CCA-0707 | ST-0871 | KST自製 |  | 2019-02-20 |  | 製程組 |  | 24 |  |  | 201902_新增 |  | 林修德 | 2025-02-11 |  |  | IN_USE
連接器課 | G-107145 | (2) | 螺絲深度檢具 | 14112-PP2-1000 | CCA-0707 | ST-0871 | KST自製 |  | 2019-02-20 |  | 雲姿函 |  | 24 |  |  | 20230209_無使用需求，申請暫停使用 201902_新增 |  | 林修德 | 2021-02-19 |  |  | SCRAPPED
連接器課 | G-107145 | (4)~ (8) | 螺絲深度檢具 | 14112-PP2-1000 | CCA-0707 | ST-0871 | KST自製 |  | 2019-03-25 |  | 雲姿函 |  | 24 |  |  | 20230209_無使用需求，申請暫停使用 201903_新增_連接器課*5 |  | 林修德 | 2021-02-19 |  |  | SCRAPPED
品保部 | G-107146 | (1) | 鋁卡扣平整度檢具 | 3210-0169-00 | CTT-0961 | ST-0942 | - |  | 2019-05-20 |  | 張延世 |  | 24 |  |  | 20190828_回收to修德 201905_新增 |  | 林修德 | 2019-05-20 |  |  | SCRAPPED
品保二課 | G-107146 | (1) | 鋁卡扣平整度檢具 | 3210-0169-00 | CTT-0961 | ST-0942 | 外製 |  | 2019-09-02 |  | 謝官良 |  | 24 |  |  | 20250102_移轉束帶品保 201909_新增 |  | 林修德 | 2025-08-18 |  |  | IN_USE
採購課 | G-107146 | (2) | 鋁卡扣平整度檢具 | 3210-0169-00 | CTT-0961 | ST-0942 | 外製 |  | 2019-09-02 |  | 黃馨怡 |  | 24 |  |  | 201909_新增 | 廣緯 | 林修德 | 2023-03-23 |  |  | IN_USE
採購課 | G-107146 | (3) | 鋁卡扣平整度檢具 | 3210-0169-00 | CTT-0961 | ST-0942 | - |  | 2019-05-20 |  | 徐敏傑 |  | 24 |  |  | 20190828_回收to修德 201905_新增_廣緯 | 廣緯 | 林修德 | 2019-05-20 |  |  | SCRAPPED
品保二課 | G-107150 | (1) | 微動開關斷開高度檢具 | 3704-0021-00 | WIE-0175 | ST-0855 | KST自製 |  | 2019-01-09 |  | 張延世 |  | 24 |  |  | 20250102_移轉束帶品保 201901_新增 |  | 林修德 | 2025-01-06 |  |  | IN_USE
採購課 | G-107150 | (2) | 微動開關斷開高度檢具 | 3704-0021-00 | WIE-0175 | ST-0855 | KST自製 |  | 2019-01-09 |  | 鐘筠惠 |  | 24 |  |  | 201901_新增_瑞泓 | 瑞泓 | 林修德 | 2023-02-08 |  |  | IN_USE
印度廠 | G-107150 | (3) | 微動開關斷開高度檢具 | 3704-0021-00 | WIE-0175 | ST-0855 | KST自製 |  | 2026-02-12 |  | 謝官良 |  | 24 |  |  | 202602_新增 |  | 林修德 | 2026-02-24 |  |  | SCRAPPED
品保二課 | G-107162 | (1) | GB AC一體式槍尾孔距檢具 | 3210-0170-00 3276-0268-00-PI | CTT-0968 CTH-1172 | ST-0907 | 外製 |  | 2019-03-27 |  | 張延世 |  | 24 |  |  | 20250102_移轉束帶品保 201903_新增 |  | 林修德 | 2025-03-21 |  |  | IN_USE
採購課 | G-107162 | (2) | GB AC一體式槍尾孔距檢具 | 3210-0170-00 3276-0268-00-PI | CTT-0968 CTH-1172 | ST-0907 | 外製 |  | 2019-03-27 |  | 黃馨怡 |  | 24 |  |  | 201903_新增_廣緯 | 廣緯 | 林修德 | 2021-03-18 |  |  | IN_USE
品保二課 | G-107171 | (1) | 防水環外形檢具 | 3287-0166-00 | CTH-1189 | ST-0900 | 外製 |  | 2019-03-25 |  | 張延世 |  | 24 |  |  | 20250102_移轉束帶品保 201903_新增 |  | 林修德 | 2025-03-21 |  |  | IN_USE
採購課 | G-107171 | (2) | 防水環外形檢具 | 3287-0166-00 | CTH-1189 | ST-0900 | 外製 |  | 2019-03-25 |  | 王俞婷 |  | 24 |  |  | 201903_新增_力成 | 力成 | 林修德 | 2023-03-17 |  |  | IN_USE
品保二課 | G-107172 | (1) | UL槍頭PH檢具 | 3276-0271-00 | CTH-1180 | ST-0894 | KST自製 |  | 2019-03-18 |  | 張延世 |  | 24 |  |  | 20240507_移轉束帶廠品保 201903_新增 |  | 林修德 | 2025-03-19 |  |  | IN_USE
射出二課 | G-107172 | (2) | UL槍頭PH檢具 | 3276-0271-00 | CTH-1180 | ST-0894 | KST自製 |  | 2019-03-18 |  | 林秀昱 |  | 24 |  |  | 201903_新增 |  | 林修德 | 2025-03-19 |  |  | IN_USE
品保部 | G-108001 | (1) | 負極彈片真圓度檢具 | PP2-1000-SNO | CTT-0981 | ST-0863 | KST自製 |  | 2019-01-29 |  | 製程組 |  | 24 |  |  | 201901_新增 |  | 林修德 | 2025-01-13 |  |  | IN_USE
沖壓課 | G-108001 | (2) | 負極彈片真圓度檢具 | PP2-1000-SNO | CTT-0981 | ST-0863 | KST自製 |  | 2019-01-29 |  | 雲春勝 |  | 24 |  |  | 201901_新增 |  | 林修德 | 2025-01-10 |  |  | IN_USE
品保部 | G-108003 | (1) | 負極本體孔距檢具 | PP2-1000B-NO | CTT-0951 | ST-0881 | KST自製 |  | 2019-03-05 |  | 製程組 |  | 24 |  |  | 20190410_換發新版1-1 201903_新增 |  | 林修德 | 2025-04-11 |  |  | IN_USE
沖壓課 | G-108003 | (2) | 負極本體孔距檢具 | PP2-1000B-NO | CTT-0951 | ST-0881 | KST自製 |  | 2019-03-05 |  | 黃正融 |  | 24 |  |  | 20190410_換發新版1-1 201903_新增 |  | 林修德 | 2025-04-07 |  |  | IN_USE
採購課 | G-108003 | (3) | 負極本體孔距檢具 | PP2-1000B-NO | CTT-0951 | ST-0881 | KST自製 |  | 2019-03-05 |  | 卓麗淑 |  | 24 |  |  | 20190410_換發新版1-1 201903_新增_大鎰 | 大鎰 | 林修德 | 2023-12-20 |  |  | IN_USE
採購課 | G-108003 | (4) | 負極本體孔距檢具 | PP2-1000B-NO | CTT-0951 | ST-0881 | KST自製 |  | 2019-06-05 |  | 卓麗淑 |  | 24 |  |  | 202111__採購通知回收to修德 20190605_換發新版1-1佳鵬_教育訓練後補ok | 佳鵬 | 林修德 | 2019-06-05 |  |  | SCRAPPED
模具部 | G-108003 | (5) | 負極本體孔距檢具 | PP2-1000B-NO | CTT-0951 | ST-0881 | KST自製 |  | 2019-07-09 |  | 李文彬 經理 |  | 24 |  |  | 201907_佳鵬添購，後續校正由供應商自行提出申請 | 佳鵬 | 林修德 | 2019-07-16 |  |  | IN_USE
模具部 | G-108003 | (6) | 負極本體孔距檢具 | PP2-1000B-NO | CTT-0951 | ST-0881 | KST自製 |  | 2019-07-09 |  | 李文彬 經理 |  | 24 |  |  | 201907_佳鵬添購，後續校正由供應商自行提出申請 | 佳鵬 | 林修德 | 2019-07-16 |  |  | IN_USE
連接器課 | G-108004 | (1) | 彈簧高度歸零治具(上/下限) | HJ-498A(機台) | - | ST-1259 | KST自製 |  | 2020-08-18 |  | 李昀臻 |  | 24 |  |  | 20240814_無使用需求，申請暫停使用#20240814005 202008_新增 (上限GO&NOGO、下限GO&NOGO) |  | 林修德 | 2022-08-17 |  |  | SCRAPPED
品保部 | G-108007 | (1) | UL版碳鋼把手檢具 | 3210-0022-01 | CTT-1026 | ST-0895 | - |  | 2019-03-18 |  | 邱富佐 |  | 24 |  |  | 20200103_回收to修德 201903_新增 |  | 林修德 | 2019-03-18 |  |  | SCRAPPED
採購課 | G-108007 | (2) | UL版碳鋼把手檢具 | 3210-0022-01 | CTT-1026 | ST-0895 | - |  | 2019-03-18 |  | 徐敏傑 |  | 24 |  |  | 20191227_採購通知回收to修德 201903_新增_億加 | 億加 | 林修德 | 2019-03-18 |  |  | SCRAPPED
品保二課 | G-108007 | (1) | UL版碳鋼把手檢具 | 3210-0022-01 | CTT-1026 | ST-0895 | 外製 |  | 2020-02-10 |  | 張延世 |  | 24 |  |  | 20250102_移轉束帶廠品保 201802_新增 |  | 林修德 | 2026-01-26 |  |  | IN_USE
採購課 | G-108007 | (2) | UL版碳鋼把手檢具 | 3210-0022-01 | CTT-1026 | ST-0895 | 外製 |  | 2020-02-10 |  | 黃馨怡 |  | 24 |  |  | 201802_新增 | 億加 | 林修德 | 2021-08-17 |  |  | IN_USE
採購課 | G-108007 | (3) | UL版碳鋼把手檢具 | 3210-0022-01 | CTT-1026 | ST-0895 | 外製 |  | 2021-08-05 |  | 黃馨怡 |  | 24 |  |  | 202108_新增 | 億加 | 林修德 | 2021-08-06 |  |  | IN_USE
品保二課 | G-108008 | (1) | UL版碳鋼把手外形檢具 | 3210-0022-01 | CTT-1026 | ST-0906 | 外製 |  | 2019-03-25 |  | 張延世 |  | 24 |  |  | 20250102_移轉束帶廠品保 201903_新增 |  | 林修德 | 2025-03-21 |  |  | IN_USE
採購課 | G-108008 | (2) | UL版碳鋼把手外形檢具 | 3210-0022-01 | CTT-1026 | ST-0906 | 外製 |  | 2019-03-25 |  | 黃馨怡 |  | 24 |  |  | 20210409_採購通知產線生產中，預計202106 回廠校正 201903_新增_億加 | 億加 | 林修德 | 2019-03-26 |  |  | IN_USE
採購課 | G-108008 | (3) | UL版碳鋼把手外形檢具 | 3210-0022-01 | CTT-1026 | ST-0906 | 外製 |  | 2021-08-05 |  | 黃馨怡 |  | 24 |  |  | 202108_新增 | 億加 | 林修德 | 2023-03-22 |  |  | IN_USE
連接器課 | G-108009 | (1) | 彈簧高度治具 L-11mm | TK24A(機台) | - | ST-1260 | KST自製 |  | 2020-08-18 |  | 李昀臻 |  | 24 |  |  | 20240814_無使用需求，申請暫停使用#20240814005 202008_新增 |  | 林修德 | 2022-08-17 |  |  | SCRAPPED
連接器課 | G-108009 | (2) | 彈簧高度治具 L-10.55mm | TK24A(機台) | - | ST-1260 | KST自製 |  | 2020-08-18 |  | 李昀臻 |  | 24 |  |  | 20240814_無使用需求，申請暫停使用#20240814005 20210714__圖面版次設變1-1(10.7→10.55mm) 202008_新增 |  | 林修德 | 2022-08-17 |  |  | SCRAPPED
品保部 | G-108011 | (1) | TLAF10系列線管深度檢具 | TLAF10系列 | 多項 | ST-1131 | KST自製 |  | 2020-03-04 |  | 莊文慶 |  | 24 |  |  | 202003_新增 |  | 林修德 | 2026-02-26 |  |  | IN_USE
沖壓課 | G-108011 | (2) | TLAF10系列線管深度檢具 | TLAF10系列 | 多項 | ST-1131 | KST自製 |  | 2020-03-04 |  | 邱垂毅 |  | 24 |  |  | 20260211_管理者移轉邱垂毅(南二廠) 202003_新增 |  | 林修德 | 2026-02-13 |  |  | IN_USE
品保部 | G-108012 | (1) | TLAF16系列線管深度檢具 | TLAF16系列 | 多項 | ST-1007 | KST自製 |  | 2019-09-05 |  | 莊文慶 |  | 24 |  |  | 201909_新增 |  | 林修德 | 2025-08-20 |  |  | IN_USE
手工沖壓組 | G-108012 | (2) | TLAF16系列線管深度檢具 | TLAF16系列 | 多項 | ST-1007 | KST自製 |  | 2019-09-05 |  | 林建華 |  | 24 |  |  | 20250812_沖壓課蔡政良移轉至手工沖壓組林建華(南二廠) 201909_新增 |  | 林修德 | 2025-08-18 |  |  | IN_USE
品保部 | G-108013 | (1) | TLAF25系列線管深度檢具 | TLAF25系列 | 多項 | ST-1008 | KST自製 |  | 2019-09-05 |  | 莊文慶 |  | 24 |  |  | 201909_新增 |  | 林修德 | 2025-08-20 |  |  | IN_USE
手工沖壓組 | G-108013 | (2) | TLAF25系列線管深度檢具 | TLAF25系列 | 多項 | ST-1008 | KST自製 |  | 2019-09-05 |  | 林建華 |  | 24 |  |  | 20250812_沖壓課蔡政良移轉至手工沖壓組林建華(南二廠) 201909_新增 |  | 林修德 | 2025-08-18 |  |  | IN_USE
品保二課 | G-108014 | (1) | 鋁卡扣斷開高度檢具 | 3210-0169-00 | CTT-0961 | ST-0914 | 外製 |  | 2019-04-30 |  | 張延世 |  | 24 |  |  | 20250102_移轉束帶廠品保 201905_新增 |  | 林修德 | 2025-05-05 |  |  | IN_USE
採購課 | G-108014 | (2) | 鋁卡扣斷開高度檢具 | 3210-0169-00 | CTT-0961 | ST-0914 | 外製 |  | 2019-04-30 |  | 黃馨怡 |  | 24 |  |  | 201906_回校時標籤脫落 201905_新增_廣緯 | 廣緯 | 林修德 | 2021-06-03 |  |  | IN_USE
品保部 | G-108016 | (1) | 端子組裝深度檢具 | MPFNYD0.5-078 | MP05-0001 | ST-0948 | KST自製 |  | 2019-05-30 |  | 莊文慶 |  | 24 |  |  | 201905_新增 |  | 林修德 | 2025-05-20 |  |  | IN_USE
裝配課 | G-108016 | (2) | 端子組裝深度檢具 | MPFNYD0.5-078 | MP05-0001 | ST-0948 | KST自製 |  | 2019-05-30 |  | 黃晴瑛 |  | 24 |  |  | 201905_新增 |  | 林修德 | 2025-05-20 |  |  | IN_USE
品保部 | G-108018 | (1) | TYPE2槍頭口孔距檢具 | 3276-0196-00 3276-0196-01 | CTH-1117 CTH-1137 | ST-0943 | - |  | 2019-05-20 |  | 莊文慶 |  | 24 |  |  | 202505_遺失申請報廢#20250724003 201905_新增 |  | 林修德 | 2025-05-20 |  |  | SCRAPPED
射出二課 | G-108018 | (2) | TYPE2槍頭口孔距檢具 | 3276-0196-00 3276-0196-01 | CTH-1117 CTH-1137 | ST-0943 | - |  | 2019-05-20 |  | 楊永鴻 |  | 24 |  |  | 201905_新增 |  | 林修德 | 2025-06-18 |  |  | IN_USE
射出二課 | G-108019 | (1) | 高壓槍頭治具 | 3276-0229-00 | CTH-0834 | ST-0977 | KST自製 |  | 2019-07-12 |  | 楊永鴻 |  | 24 |  |  | 201907_新增 |  | 林修德 | 2025-08-01 |  |  | IN_USE
射出二課 | G-108020 | (1) | CNS充電座治具 | 3276-0224-00 | CTH-0833 | ST-0978 | KST自製 |  | 2019-07-12 |  | 楊永鴻 |  | 24 |  |  | 201907_新增 |  | 林修德 | 2025-08-01 |  |  | IN_USE
品保部 | G-108021 | (1) | 孔距檢具 | 3276-0289-00 | CTH-1223 | ST-0944 | KST自製 |  | 2019-06-20 |  | 莊文慶 |  | 24 |  |  | 201906_新增 |  | 林修德 | 2025-06-17 |  |  | IN_USE
射出二課 | G-108021 | (2) | 孔距檢具 | 3276-0289-00 | CTH-1223 | ST-0944 | KST自製 |  | 2019-06-20 |  | 楊永鴻 |  | 24 |  |  | 201906_新增 |  | 林修德 | 2025-07-08 |  |  | IN_USE
品保二課 | G-108022 | (1) | 鋁卡扣檢具 | 3210-0172-00 | CTT-0986 | ST-0976 | 外製 |  | 2019-07-02 |  | 張延世 |  | 24 |  |  | 20250102_移轉束帶廠品保 201907_新增 |  | 林修德 | 2025-06-25 |  |  | IN_USE
採購課 | G-108022 | (2) | 鋁卡扣檢具 | 3210-0172-00 | CTT-0986 | ST-0976 | 外製 |  | 2019-07-02 |  | 黃馨怡 |  | 24 |  |  | 201907_新增 | 廣緯 | 林修德 | 2023-03-23 |  |  | IN_USE
品保部 | G-108025 | (1) | 酸洗後尺寸檢驗治具 | PP2-1000B-PO | CTT-0953 | ST-0971 | 外製 |  | 2019-06-17 |  | 莊文慶IQC |  | 24 |  |  | 201906_新增_IQC |  | 林修德 | 2025-06-10 |  |  | IN_USE
採購課 | G-108025 | (2) | 酸洗後尺寸檢驗治具 | PP2-1000B-PO | CTT-0953 | ST-0971 | 外製 |  | 2019-06-17 |  | 卓麗淑 |  | 24 |  |  | 202508_林宜佩移轉卓麗淑 201906_新增_擁強 | 擁強 | 林修德 | 2025-08-22 |  |  | IN_USE
品保部 | G-108025 | (3) | 酸洗後尺寸檢驗治具 | PP2-1000B-PO | CTT-0953 | ST-0971 | 外製 |  | 2019-06-17 |  | 黃玫菁 |  | 24 |  |  | 201906新增_因數量多一組故作儀校備品 |  | 林修德 | 2019-06-17 |  |  | IN_USE
品保部 | G-108026 | (1) | 電鍍後尺寸檢驗治具 | PP2-1000B-PT | CTT-0954 | ST-0972 | 外製 |  | 2019-06-17 |  | 莊文慶IQC |  | 24 |  |  | 201906_新增_IQC |  | 林修德 | 2025-06-10 |  |  | IN_USE
採購課 | G-108026 | (2) | 電鍍後尺寸檢驗治具 | PP2-1000B-PT | CTT-0954 | ST-0972 | 外製 |  | 2019-06-17 |  | 卓麗淑 |  | 24 |  |  | 202508_林宜佩移轉卓麗淑 201906_新增_擁強 | 擁強 | 林修德 | 2025-08-22 |  |  | IN_USE
品保部 | G-108026 | (3) | 電鍍後尺寸檢驗治具 | PP2-1000B-PT | CTT-0954 | ST-0972 | 外製 |  | 2019-06-17 |  | 黃玫菁 |  | 24 |  |  | 201906新增_因數量多一組故作儀校備品 |  | 林修德 | 2019-06-17 |  |  | IN_USE
製造三課 | G-108027 | (1) | 一體式槍組檢驗治具 | VCCG2A010D0 2B16-0134-00 | CCA-0745 CCA-0778 | ST-0973 | KST自製 |  | 2019-06-17 |  | 雲姿函 |  | 24 |  |  | 201906_新增 |  | 林修德 | 2025-06-17 |  |  | IN_USE
沖壓課 | G-105026 | (2) | P11-P458線管深度治具 |  | PRC-1927 | ST-0453 | KST自製 |  | 2016-06-16 |  | 洪怡昌 |  | 24 |  |  | 20160616_新增版次1-1 |  | 柯棟耀 | 2024-06-17 |  |  | IN_USE
沖壓課 | G-105026 | (3) | P11-P458線管深度治具 |  | PRC-1927 | ST-0453 | KST自製 |  | 2016-06-16 |  | 洪怡昌 |  | 24 |  |  | 20160616_新增版次1-1 |  | 柯棟耀 | 2024-06-17 |  |  | IN_USE
品保部 | G-105038 | (1) | O-P11-P358線管深度治具 |  | PRC-1945 | ST-0467 | KST自製 |  | 2016-07-12 |  | 莊文慶 |  | 24 |  |  | 20160712_新增版次1-0 |  | 柯棟耀 | 2024-07-04 |  |  | IN_USE
品保部 | G-109014 | (1) | 節距檢驗治具 | FDFNI5-250-T | TAP-0444 | ST-1133 | - |  | 2020-06-19 |  | 莊文慶 |  | 24 |  |  | 202006_新增 |  | 林修德 | 2024-06-20 |  |  | IN_USE
品保部 | G-108035 | (1) | 線管深度檢具 | O-TLKHDT35-2A6-60D | PRC-2452 | ST-0997 | KST自製 |  | 2019-08-21 |  | 莊文慶 |  | 24 |  |  | 201908_新增 |  | 黃敏雄 | 2025-08-11 |  |  | IN_USE
手工沖壓組 | G-108035 | (2) | 線管深度檢具 | O-TLKHDT35-2A6-60D | PRC-2452 | ST-0997 | KST自製 |  | 2019-08-21 |  | 林建華 |  | 24 |  |  | 20250722_沖壓課蔡政良移轉至手工沖壓組林建華(南二廠) 201908_新增 |  | 黃敏雄 | 2025-08-27 |  |  | IN_USE
品保部 | G-108036 | (1) | 線管折彎角度檢具 | O-TLKHDT35-2A6-60D | PRC-2452 | ST-0998 | KST自製 |  | 2019-08-21 |  | 莊文慶 |  | 24 |  |  | 201908_新增 |  | 黃敏雄 | 2025-08-11 |  |  | IN_USE
手工沖壓組 | G-108036 | (2) | 線管折彎角度檢具 | O-TLKHDT35-2A6-60D | PRC-2452 | ST-0998 | KST自製 |  | 2019-08-21 |  | 林建華 |  | 24 |  |  | 20250722_沖壓課蔡政良移轉至手工沖壓組林建華(南二廠) 201908_新增 |  | 黃敏雄 | 2025-08-27 |  |  | IN_USE
射出二課 | G-108037 | (1) | UL槍頭正位度檢具 | 3276-0271-00 | CTH-1180 | ST-1002 | KST自製 |  | 2019-09-02 |  | 楊永鴻 |  | 24 |  |  | 201909_新增 |  | 林修德 | 2025-08-28 |  |  | IN_USE
品保部 | G-108038 | (1) | 線管深度檢具 | O-TLAF95平方 | 多項 | ST-0980 | KST自製 |  | 2019-07-18 |  | 莊文慶IQC |  | 24 |  |  | 201907_新增 |  | 楊駿為 | 2025-07-11 |  |  | IN_USE
手工沖壓組 | G-108038 | (2) | 線管深度檢具 | O-TLAF95平方 | 多項 | ST-0980 | KST自製 |  | 2019-07-18 |  | 周亨茂 |  | 24 |  |  | 202107_回校時標籤脫落 201907_新增 |  | 楊駿為 | 2025-06-23 |  |  | IN_USE
品保部 | G-108039 | (1) | 線管深度檢具 | O-TLAF120平方 | 多項 | ST-0981 | KST自製 |  | 2019-07-18 |  | 莊文慶IQC |  | 24 |  |  | 201907_新增 |  | 楊駿為 | 2025-07-11 |  |  | IN_USE
手工沖壓組 | G-108039 | (2) | 線管深度檢具 | O-TLAF120平方 | 多項 | ST-0981 | KST自製 |  | 2019-07-18 |  | 周亨茂 |  | 24 |  |  | 202107_回校時標籤脫落 201907_新增 |  | 楊駿為 | 2025-06-23 |  |  | IN_USE
品保二課 | G-108041 | (1) | 63A歐規車載槍殼輔助治具 | 3276-0315-00-PI | CTH-1325 | ST-1029 | 外製 |  | 2019-11-04 |  | 謝官良 |  | 24 |  |  | 20250102_移轉束帶廠品保 201911_新增 |  | 林修德 | 2025-10-31 |  |  | IN_USE
品保部 | G-108042 | (1) | 負極彈片套入治具 | MVM01-SNT、MVM01-SNO | CTT-1130 CTT-1131 | ST-1003 | KST自製 |  | 2019-09-02 |  | 莊文慶IQC |  | 24 |  |  | 201909_新增 |  | 林修德 | 2025-08-20 |  |  | IN_USE
品保部 | G-108042 | (2) | 負極彈片套入治具 | MVM01-SNT、MVM01-SNO | CTT-1130 CTT-1131 | ST-1003 | KST自製 |  | 2019-09-02 |  | 莊文慶 |  | 24 |  |  | 201909_新增 |  | 林修德 | 2025-08-20 |  |  | IN_USE
沖壓課 | G-108042 | (3) | 負極彈片套入治具 | MVM01-SNT、MVM01-SNO | CTT-1130 CTT-1131 | ST-1003 | KST自製 |  | 2019-09-02 |  | 蔡政良 |  | 24 |  |  | 201909_新增 |  | 林修德 | 2025-08-18 |  |  | IN_USE
品保部 | G-108043 | (1) | 負極彈片電鍍後檢具 | MVM01-SNT | CTT-1131 | ST-1003 | 外製 |  | 2019-09-02 |  | 莊文慶IQC |  | 24 |  |  | 201909_新增 |  | 林修德 | 2025-08-20 |  |  | IN_USE
品保部 | G-108044 | (1) | 負極彈片黑身檢具 | MVM01-SNO | CTT-1130 | ST-1004 | KST自製 |  | 2019-09-02 |  | 莊文慶 |  | 24 |  |  | 201909_新增 |  | 林修德 | 2025-08-20 |  |  | IN_USE
沖壓課 | G-108044 | (2) | 負極彈片黑身檢具 | MVM01-SNO | CTT-1130 | ST-1004 | KST自製 |  | 2019-09-02 |  | 蔡政良 |  | 24 |  |  | 201909_新增 |  | 林修德 | 2025-08-18 |  |  | IN_USE
品保部 | G-108045 | (1) | 正極彈片套入治具 | MBF01-SPT、MBF01-SPO | CTT-1132 CTT-1133 | ST-1005 | KST自製 |  | 2019-09-02 |  | 莊文慶IQC |  | 24 |  |  | 201909_新增 |  | 林修德 | 2025-08-20 |  |  | IN_USE
品保部 | G-108045 | (2) | 正極彈片套入治具 | MBF01-SPT、MBF01-SPO | CTT-1132 CTT-1133 | ST-1005 | KST自製 |  | 2019-09-02 |  | 莊文慶 |  | 24 |  |  | 201909_新增 |  | 林修德 | 2025-08-20 |  |  | IN_USE
沖壓課 | G-108045 | (3) | 正極彈片套入治具 | MBF01-SPT、MBF01-SPO | CTT-1132 CTT-1133 | ST-1005 | KST自製 |  | 2019-09-02 |  | 蔡政良 |  | 24 |  |  | 201909_新增 |  | 林修德 | 2025-08-18 |  |  | IN_USE
品保部 | G-108046 | (1) | 正極彈片電鍍後檢具 | MBF01-SPT | CTT-1133 | ST-1005 | 外製 |  | 2019-09-02 |  | 莊文慶IQC |  | 24 |  |  | 201909_新增 |  | 林修德 | 2025-08-20 |  |  | IN_USE
品保部 | G-108047 | (1) | 正極彈片黑身檢具 | MBF01-SPO | CTT-1132 | ST-1006 | KST自製 |  | 2019-09-02 |  | 莊文慶 |  | 24 |  |  | 201909_新增 |  | 林修德 | 2025-08-20 |  |  | IN_USE
沖壓課 | G-108047 | (2) | 正極彈片黑身檢具 | MBF01-SPO | CTT-1132 | ST-1006 | KST自製 |  | 2019-09-02 |  | 蔡政良 |  | 24 |  |  | 201909_新增 |  | 林修德 | 2025-08-18 |  |  | IN_USE
品保部 | G-108048 | (1) | 負極本體排水孔檢具 | PP2-1000B-NO | CTT-0951 | ST-0999 | KST自製/外製 |  | 2019-08-26 |  | 莊文慶IQC |  | 24 |  |  | 201908_新增 |  | 林修德 | 2025-08-20 |  |  | IN_USE
沖壓課 | G-108048 | (2) | 負極本體排水孔檢具 | PP2-1000B-NO | CTT-0951 | ST-0999 | KST自製/外製 |  | 2019-08-26 |  | 楊旭欽 |  | 24 |  |  | 202508_管理者蔡政良移轉楊旭欽 201908_新增 |  | 林修德 | 2025-08-18 |  |  | IN_USE
採購課 | G-108048 | (3) | 負極本體排水孔檢具 | PP2-1000B-NO | CTT-0951 | ST-0999 | KST自製/外製 |  | 2019-08-26 |  | 卓麗淑 |  | 24 |  |  | 20211229_無使用需求，申請暫停使用 201908_新增 | 大鎰 | 林修德 | 2021-12-28 |  |  | SCRAPPED
採購課 | G-108048 | (4) | 負極本體排水孔檢具 | PP2-1000B-NO | CTT-0951 | ST-0999 | KST自製/外製 |  | 2019-08-26 |  | 卓麗淑 |  | 24 |  |  | 201908_新增 | 佳鵬 | 林修德 | 2019-08-26 |  |  | IN_USE
採購課 | G-108048 | (5) | 負極本體排水孔檢具 | PP2-1000B-NO | CTT-0951 | ST-0999 | KST自製/外製 |  | 2019-08-26 |  | 卓麗淑 |  | 24 |  |  | 201908_新增 | 瑞豐富 | 林修德 | 2023-12-20 |  |  | IN_USE
品保二課 | G-108049 | (1) | 防水環外形檢具 | 3287-0196-00 | CTH-1326 | ST-1001 | 外製 |  | 2019-08-26 |  | 謝官良 |  | 24 |  |  | 20250102_移轉束帶廠品保 201908_新增 |  | 林修德 | 2025-08-21 |  |  | IN_USE
品保二課 | G-108050 | (1) | 電池母端同心圓治具 | MBF01-B | CTH-1331 | ST-1030 | KST自製 |  | 2020-02-10 |  | 林宥勝 |  | 24 |  |  | 201802_新增 |  | 林修德 | 2026-01-26 |  |  | IN_USE
射出二課 | G-108050 | (2) | 電池母端同心圓治具 | MBF01-B | CTH-1331 | ST-1030 | KST自製 |  | 2020-02-10 |  | 謝峰祥 |  | 24 |  |  | 20260129_移轉至射出二課 201802_新增 |  | 林修德 | 2026-02-02 |  |  | IN_USE
品保二課 | G-108050 | (1) | 電池母端同心圓治具 | MBF01-B | CTH-1331 | ST-1030 | KST自製 |  | 2019-11-14 |  | 林宥勝 |  | 24 |  |  | 20200115_回收to修德 201911_新增 |  | 林修德 | 2019-11-15 |  |  | SCRAPPED
車模廠(生產) | G-108050 | (2) | 電池母端同心圓治具 | MBF01-B | CTH-1331 | ST-1030 | KST自製 |  | 2019-11-14 |  | 林宥勝 |  | 24 |  |  | 20200115_回收to修德 201911_新增 |  | 林修德 | 2019-11-15 |  |  | SCRAPPED
品保二課 | G-108051 | (1) | 電池公端同心圓治具 | MVM01-B | CTH-1332 | ST-1031 | KST自製 |  | 2020-02-10 |  | 林宥勝 |  | 24 |  |  | 201802_新增 |  | 林修德 | 2026-01-23 |  |  | IN_USE
射出二課 | G-108051 | (2) | 電池公端同心圓治具 | MVM01-B | CTH-1332 | ST-1031 | KST自製 |  | 2020-02-10 |  | 謝峰祥 |  | 24 |  |  | 20260129_移轉至射出二課 201802_新增 |  | 林修德 | 2026-02-02 |  |  | IN_USE
品保二課 | G-108051 | (1) | 電池公端同心圓治具 | MVM01-B | CTH-1332 | ST-1031 | KST自製 |  | 2019-11-14 |  | 林宥勝 |  | 24 |  |  | 20200115_回收to修德 201911_新增 |  | 林修德 | 2019-11-15 |  |  | SCRAPPED
車模廠(生產) | G-108051 | (2) | 電池公端同心圓治具 | MVM01-B | CTH-1332 | ST-1031 | KST自製 |  | 2019-11-14 |  | 林宥勝 |  | 24 |  |  | 20200115_回收to修德 201911_新增 |  | 林修德 | 2019-11-15 |  |  | SCRAPPED
品保部 | G-108052 | (1) | 負極電源母端檢驗治具 | MVM01-NO | CTT-1134 CTT-1237 | ST-1032 | 外製 |  | 2019-11-04 |  | 莊文慶IQC |  | 24 |  |  | 201911_新增 |  | 林修德 | 2025-10-31 |  |  | IN_USE
採購課 | G-108052 | (2) | 負極電源母端檢驗治具 | MVM01-NO | CTT-1134 | ST-1032 | 外製 |  | 2019-11-04 |  | 卓麗淑 |  | 24 |  |  | 20211229_無使用需求，申請暫停使用 201911_新增 | 大鎰 | 林修德 | 2021-12-28 |  |  | SCRAPPED
品保部 | G-108052 | (3) | 負極電源母端檢驗治具 | MVM01-NO | CTT-1134 CTT-1237 | ST-1032 | KST自製 |  | 2022-10-05 |  | 莊文慶 |  | 24 |  |  | 202210_新增 |  | 林修德 | 2024-10-18 |  |  | IN_USE
沖壓課 | G-108052 | (4) | 負極電源母端檢驗治具 | MVM01-NO | CTT-1134 CTT-1237 | ST-1032 | KST自製 |  | 2022-10-05 |  | 黃正融 |  | 24 |  |  | 202210_新增 |  | 林修德 | 2024-10-14 |  |  | IN_USE
品保部 | G-108053 | (1) | 負極電源公端檢驗治具 | MBF01-NO | CTT-1138 | ST-1033 | 外製 |  | 2019-11-04 |  | 莊文慶IQC |  | 24 |  |  | 2021.11_遺失，待提出報廢 201911_新增 |  | 林修德 | 2019-11-05 |  |  | IN_USE
採購課 | G-108053 | (2) | 負極電源公端檢驗治具 | MBF01-NO | CTT-1138 | ST-1033 | 外製 |  | 2019-11-04 |  | 卓麗淑 |  | 24 |  |  | 20211229_無使用需求，申請暫停使用 201911_新增 | 大鎰 | 林修德 | 2021-12-28 |  |  | SCRAPPED
品保二課 | G-108054 | (1) | TYPE-2 樁載一體式把手槍殼檢驗輔助治具 | 3276-0316-00-PI | CTH-1337 | ST-1034 | 外製 |  | 2019-11-04 |  | 謝官良 |  | 24 |  |  | 20250102_移轉束帶廠品保 201911_新增 |  | 林修德 | 2025-10-31 |  |  | IN_USE
品保二課 | G-108055 | (1) | 槍殼量測輔助治具 | 3276-0312-00-PI | CTH-1296 | ST-1035 | 外製 |  | 2019-11-04 |  | 張延世 |  | 24 |  |  | 20250113_版次1-0回收給修德 20250102_移轉束帶廠品保 201911_新增 |  | 林修德 | 2025-01-13 |  |  | IN_USE
品保部 | G-108056 | (1) | 高壓槍頭PITCH檢驗治具 | 3276-0229-00 | CTH-0834 | ST-1036 | KST自製 |  | 2019-11-04 |  | 莊文慶 |  | 24 |  |  | 201911_新增 |  | 林修德 | 2025-10-23 |  |  | IN_USE
射出二課 | G-108056 | (2) | 高壓槍頭PITCH檢驗治具 | 3276-0229-00 | CTH-0834 | ST-1036 | KST自製 |  | 2019-11-04 |  | 楊永鴻 |  | 24 |  |  | 201911_新增 |  | 林修德 | 2025-11-27 |  |  | IN_USE
品保部 | G-108057 | (1) | CNS高壓短槍槍殼PITCH治具 | 3276-0285-00-PI | CTH-1203 | ST-1037 | KST自製 |  | 2019-11-04 |  | 莊文慶 |  | 24 |  |  | 201911_新增 |  | 林修德 | 2025-10-23 |  |  | IN_USE
射出二課 | G-108057 | (2) | CNS高壓短槍槍殼PITCH治具 | 3276-0285-00-PI | CTH-1203 | ST-1037 | KST自製 |  | 2019-11-04 |  | 楊永鴻 |  | 24 |  |  | 201911_新增 |  | 林修德 | 2025-11-27 |  |  | IN_USE
印度廠 | G-108057 | (3) | CNS高壓短槍槍殼PITCH治具 | 3276-0285-00-PI | CTH-1203 | ST-1037 | KST自製 |  | 2026-02-12 |  | 謝官良 |  | 24 |  |  | 202602_新增 |  | 林修德 | 2026-02-24 |  |  | SCRAPPED
品保部 | G-108062 | (1) | TLAF70系列線管深度檢具 | TLAF70系列 | 多項 | ST-1011 | KST自製 |  | 2019-09-17 |  | 莊文慶IQC |  | 24 |  |  | 201909_新增 |  | 楊駿為 | 2025-09-12 |  |  | IN_USE
手工沖壓組 | G-108062 | (2) | TLAF70系列線管深度檢具 | TLAF70系列 | 多項 | ST-1011 | KST自製 |  | 2019-09-17 |  | 周亨茂 |  | 24 |  |  | 201909_新增 |  | 楊駿為 | 2025-08-25 |  |  | IN_USE
手工沖壓組 | G-108062 | (3) | TLAF70系列線管深度檢具 | TLAF70系列 | 多項 | ST-1011 | KST自製 |  | - |  | 周亨茂 |  | 24 |  |  |  |  | 楊駿為 | 2025-08-25 |  |  | IN_USE
品保部 | G-108064 | (1) | 90度折彎角度檢具 | 14170624-OB-90D EC-16-186 | PRC-1995 ST-0130 | ST-1009 | KST自製 |  | 2019-09-17 |  | 莊文慶IQC |  | 24 |  |  | 201909_新增 |  | 楊駿為 | 2025-09-12 |  |  | IN_USE
裝配課 | G-108064 | (2) | 90度折彎角度檢具 | 14170624-OB-90D EC-16-186 | PRC-1995 ST-0130 | ST-1009 | KST自製 |  | 2019-09-17 |  | 姚雅惠 |  | 24 |  |  | 201909_新增 |  | 楊駿為 | 2025-09-15 |  |  | IN_USE
品保部 | G-108065 | (1) | TYPE-2 充電座PITCH治具 | 3276-0201-00 3276-0201-01 | CTH-1106 CTH-1145 | ST-1038 | KST自製 |  | 2019-11-04 |  | 莊文慶 |  | 24 |  |  | 201911_新增 |  | 林修德 | 2025-10-23 |  |  | IN_USE
射出二課 | G-108065 | (2) | TYPE-2 充電座PITCH治具 | 3276-0201-00 3276-0201-01 | CTH-1106 CTH-1145 | ST-1038 | KST自製 |  | 2019-11-04 |  | 楊永鴻 |  | 24 |  |  | 201911_新增 |  | 林修德 | 2025-11-27 |  |  | IN_USE
品保部 | G-108066 | (1) | TYPE-2 後蓋PITCH治具 | 3276-0201-00 3276-0201-01 | CTH-1106 CTH-1145 | ST-1039 | KST自製 |  | 2019-11-04 |  | 莊文慶 |  | 24 |  |  | 201911_新增 |  | 林修德 | 2025-10-23 |  |  | IN_USE
射出二課 | G-108066 | (2) | TYPE-2 後蓋PITCH治具 | 3276-0201-00 3276-0201-01 | CTH-1106 CTH-1145 | ST-1039 | KST自製 |  | 2019-11-04 |  | 楊永鴻 |  | 24 |  |  | 201911_新增 |  | 林修德 | 2025-11-27 |  |  | IN_USE
品保部 | G-108067 | (1) | TYPE-2 卡槽檢驗治具1 | 3276-0201-00 3276-0201-01 | CTH-1106 CTH-1145 | ST-1040 | KST自製 |  | 2019-11-04 |  | 莊文慶 |  | 24 |  |  | 201911_新增 |  | 林修德 | 2025-10-22 |  |  | IN_USE
射出二課 | G-108067 | (2) | TYPE-2 卡槽檢驗治具1 | 3276-0201-00 3276-0201-01 | CTH-1106 CTH-1145 | ST-1040 | KST自製 |  | 2019-11-04 |  | 楊永鴻 |  | 24 |  |  | 201911_新增 |  | 林修德 | 2025-11-27 |  |  | IN_USE
品保部 | G-108068 | (1) | TYPE-2 卡槽檢驗治具2 | 3276-0201-00 3276-0201-01 | CTH-1106 CTH-1145 | ST-1041 | KST自製 |  | 2019-11-04 |  | 莊文慶 |  | 24 |  |  | 201911_新增 |  | 林修德 | 2025-10-22 |  |  | IN_USE
射出二課 | G-108068 | (2) | TYPE-2 卡槽檢驗治具2 | 3276-0201-00 3276-0201-01 | CTH-1106 CTH-1145 | ST-1041 | KST自製 |  | 2019-11-04 |  | 楊永鴻 |  | 24 |  |  | 201911_新增 |  | 林修德 | 2025-11-27 |  |  | IN_USE
品保部 | G-108070 | (1) | O-TLK25-90D(EA4048)系列 線管深度檢具 | O-TLK25-90D(EA4048) | 多項 | ST-1016 | KST自製/外製 |  | 2019-10-21 |  | 莊文慶IQC |  | 24 |  |  | 201910_新增 |  | 楊駿為 | 2025-10-17 |  |  | IN_USE
品保部 | G-108070 | (2) | O-TLK25-90D(EA4048)系列 線管深度檢具 | O-TLK25-90D(EA4048) | 多項 | ST-1016 | KST自製/外製 |  | 2019-10-21 |  | 莊文慶 |  | 24 |  |  | 201910_新增 |  | 楊駿為 | 2025-10-17 |  |  | IN_USE
沖壓課 | G-108070 | (3) | O-TLK25-90D(EA4048)系列 線管深度檢具 | O-TLK25-90D(EA4048) | 多項 | ST-1016 | KST自製/外製 |  | 2019-10-21 |  | 林建華 |  | 24 |  |  | 20250722_沖壓課蔡政良移轉至手工沖壓組林建華(南二廠) 201910_新增 |  | 楊駿為 | 2025-11-19 |  |  | IN_USE
採購課 | G-108070 | (4) | O-TLK25-90D(EA4048)系列 線管深度檢具 | O-TLK25-90D(EA4048) | 多項 | ST-1016 | KST自製/外製 |  | 2019-10-21 |  | 卓麗淑 |  | 24 |  |  | 202408_林宜佩移轉卓麗淑 201910_新增 | 祥丞 | 楊駿為 | 2021-11-03 |  |  | IN_USE
品保部 | G-108071 | (1) | 線管深度檢具 | O-TLK95-XX及 O-TLK95-XX-90D | 多項 | ST-1012 | KST自製/外製 |  | 2021-11-29 |  | 莊文慶IQC |  | 24 |  |  | 202111_新增 |  | 楊駿為 | 2025-11-28 |  |  | IN_USE
沖壓課 | G-108071 | (2) | 線管深度檢具 | O-TLK95-XX及 O-TLK95-XX-90D | 多項 | ST-1012 | KST自製/外製 |  | 2021-11-29 |  | 林建華 |  | 24 |  |  | 20250722_沖壓課林明業移轉至手工沖壓組林建華(南二廠) 202111_新增 |  | 楊駿為 | 2025-11-19 |  |  | IN_USE
手工沖壓組 | G-108071 | (3) | 線管深度檢具 | O-TLK95-XX及 O-TLK95-XX-90D | 多項 | ST-1012 | KST自製/外製 |  | 2021-11-29 |  | 周亨茂 |  | 24 |  |  | 202111_新增 |  | 楊駿為 | 2025-11-04 |  |  | IN_USE
採購課 | G-108071 | (4) | 線管深度檢具 | O-TLK95-XX及 O-TLK95-XX-90D | 多項 | ST-1012 | KST自製/外製 |  | 2021-11-29 |  | 卓麗淑 |  | 24 |  |  | 202408_林宜佩移轉卓麗淑 202111_新增 | 祥丞 | 楊駿為 | 2021-11-30 |  |  | IN_USE
品保部 | G-108072 | (1) | 線管深度檢具 | O-TLMTRS185-2A12 | PRC-2460 | ST-1098 | KST自製 |  | 2020-01-03 |  | 莊文慶 |  | 24 |  |  | 202001_新增 |  | 楊駿為 | 2025-12-29 |  |  | IN_USE
沖壓課 | G-108072 | (2) | 線管深度檢具 | O-TLMTRS185-2A12 | PRC-2460 | ST-1098 | KST自製 |  | 2020-01-03 |  | 曾華銘 |  | 24 |  |  | 202001_新增 |  | 楊駿為 | 2025-12-09 |  |  | IN_USE
品保部 | G-108073 | (1) | 線管角度檢具 | O-TLMTRS185-2A12(-45D)(-90D) | PRC-2461 PRC-2462 | ST-1099 | KST自製 |  | 2020-01-03 |  | 莊文慶 |  | 24 |  |  | 202001_新增 |  | 楊駿為 | 2025-12-29 |  |  | IN_USE
沖壓課 | G-108073 | (2) | 線管角度檢具 | O-TLMTRS185-2A12(-45D)(-90D) | PRC-2461 PRC-2462 | ST-1099 | KST自製 |  | 2020-01-03 |  | 曾華銘 |  | 24 |  |  | 202001_新增 |  | 楊駿為 | 2025-12-09 |  |  | IN_USE
品保部 | G-108075 | (1) | 防水環量測輔助治具 | 3904A0580 | CTH-1310 | ST-1053 | 外製 |  | 2019-11-14 |  | 莊文慶IQC |  | 24 |  |  | 201511_新增 |  | 林修德 | 2025-11-07 |  |  | IN_USE
採購課 | G-108075 | (2) | 防水環量測輔助治具 | 3904A0580 | CTH-1310 | ST-1053 | 外製 |  | 2019-11-14 |  | 王俞婷 |  | 24 |  |  | 201511_新增 | 豪躍 | 林修德 | 2024-01-08 |  |  | IN_USE
品保部 | G-108076 | (1) | 組裝深度檢具 | FRFNY2-195(@) | FR2-0003 | ST-1018 | KST自製 |  | 2019-10-07 |  | 莊文慶 |  | 24 |  |  | 201910_新增 |  | 林修德 | 2025-10-02 |  |  | IN_USE
裝配課 | G-108076 | (2) | 組裝深度檢具 | FRFNY2-195(@) | FR2-0003 | ST-1018 | KST自製 |  | 2019-10-07 |  | 許純菀 |  | 24 |  |  | 201910_新增 |  | 林修德 | 2025-10-03 |  |  | IN_USE
品保部 | G-108077 | (1) | PP2正極彈片GO檢具 | 14112-PC2-0001 | 尚無檢規 | ST-1043 | KST自製 |  | 2019-11-04 |  | 莊文慶 |  | 24 |  |  | 202005_回收to修德 201911_新增 |  | 林修德 | 2019-11-05 |  |  | SCRAPPED
連接器課 | G-108077 | (2) | PP2正極彈片GO檢具 | 14112-PC2-0001 | 尚無檢規 | ST-1043 | KST自製 |  | 2019-11-04 |  | 雲姿函 |  | 24 |  |  | 202005_回收to修德 201911_新增 |  | 林修德 | 2019-11-05 |  |  | SCRAPPED
品保部 | G-108078 | (1) | PP2正極彈片NOGO檢具 | 14112-PC2-0001 | 尚無檢規 | ST-1044 | KST自製 |  | 2019-11-04 |  | 莊文慶 |  | 24 |  |  | 201911_新增 |  | 林修德 | 2025-10-22 |  |  | IN_USE
連接器課 | G-108078 | (2) | PP2正極彈片NOGO檢具 | 14112-PC2-0001 | 尚無檢規 | ST-1044 | KST自製 |  | 2019-11-04 |  | 雲姿函 |  | 24 |  |  | 20231020_無使用需求,申請暫停使用#20231020002 201911_新增 |  | 林修德 | 2021-10-28 |  |  | SCRAPPED
品保部 | G-108082 | (1) | 防水環量測治具 | 3906A0580 | CTH-1311 | ST-1042 | 外製 |  | 2019-11-14 |  | 莊文慶IQC |  | 24 |  |  | 20200227_換發新版1-1 20200226_回收to修德 201911_新增 |  | 林修德 | 2025-11-07 |  |  | IN_USE
採購課 | G-108082 | (2) | 防水環量測治具 | 3906A0580 | CTH-1311 | ST-1042 | 外製 |  | 2019-11-14 |  | 王俞婷 |  | 24 |  |  | 20200227_換發新版1-1 20200226_回收to修德 201911_新增 | 豪躍 | 林修德 | 2024-01-08 |  |  | IN_USE
品保部 | G-108083 | (1) | 16P防水環量測治具 | 3816A1576 | CTH-1365 | ST-1091 | 外製 |  | 2020-02-11 |  | 莊文慶IQC |  | 24 |  |  | 201802_新增 |  | 林修德 | 2026-01-26 |  |  | IN_USE
採購課 | G-108083 | (2) | 16P防水環量測治具 | 3816A1576 | CTH-1365 | ST-1091 | 外製 |  | 2020-02-11 |  | 王俞婷 |  | 24 |  |  | 201802_新增 | 豪躍 | 林修德 | 2022-01-26 |  |  | IN_USE
品保部 | G-108084 | (1) | 8P防水環量測治具 | 3808A1576 | CTH-1367 | ST-1092 | 外製 |  | 2020-02-11 |  | 莊文慶IQC |  | 24 |  |  | 201802_新增 |  | 林修德 | 2026-01-26 |  |  | IN_USE
採購課 | G-108084 | (2) | 8P防水環量測治具 | 3808A1576 | CTH-1367 | ST-1092 | 外製 |  | 2020-02-11 |  | 王俞婷 |  | 24 |  |  | 201802_新增 | 豪躍 | 林修德 | 2022-01-26 |  |  | IN_USE
品保部 | G-108085 | (1) | 16P母塑膠PITCH檢具 | 3216A1572 | CTH-1371 | ST-1093 | KST自製 |  | 2020-01-15 |  | 莊文慶 |  | 24 |  |  | 201801_新增 |  | 林修德 | 2026-01-12 |  |  | IN_USE
射出二課 | G-108085 | (2) | 16P母塑膠PITCH檢具 | 3216A1572 | CTH-1371 | ST-1093 | KST自製 |  | 2020-01-15 |  | 楊永鴻 |  | 24 |  |  | 201801_新增 |  | 林修德 | 2026-01-13 |  |  | IN_USE
品保部 | G-108086 | (1) | 8P母塑膠PITCH檢具 | 3208A1572 | CTH-1369 | ST-1094 | KST自製 |  | 2020-01-15 |  | 莊文慶 |  | 24 |  |  | 201801_新增 |  | 林修德 | 2026-01-12 |  |  | IN_USE
射出二課 | G-108086 | (2) | 8P母塑膠PITCH檢具 | 3208A1572 | CTH-1369 | ST-1094 | KST自製 |  | 2020-01-15 |  | 楊永鴻 |  | 24 |  |  | 201801_新增 |  | 林修德 | 2026-01-13 |  |  | IN_USE
品保部 | G-108087 | (1) | 8+16P公塑膠PITCH檢具 | 3424A1572、3416A1572、3408A1572 | CTH- 1370、1372、1373 | ST-1095 | KST自製 |  | 2020-01-15 |  | 莊文慶 |  | 24 |  |  | 201801_新增 |  | 林修德 | 2026-01-12 |  |  | IN_USE
射出二課 | G-108087 | (2) | 8+16P公塑膠PITCH檢具 | 3424A1572、3416A1572、3408A1572 | CTH-1370、1372、1373 | ST-1095 | KST自製 |  | 2020-01-15 |  | 楊永鴻 |  | 24 |  |  | 201801_新增 |  | 林修德 | 2026-01-13 |  |  | IN_USE
品保部 | G-108089 | (1) | O-TLK25-90D(EA4048)系列 90度折彎角度檢具 | O-TLK25-90D(EA4048) | 多項 | ST-1017 | KST自製/外製 |  | 2019-10-21 |  | 莊文慶IQC |  | 24 |  |  | 201910_新增 |  | 楊駿為 | 2025-10-17 |  |  | IN_USE
品保部 | G-108089 | (2) | O-TLK25-90D(EA4048)系列 90度折彎角度檢具 | O-TLK25-90D(EA4048) | 多項 | ST-1017 | KST自製/外製 |  | 2019-10-21 |  | 莊文慶 |  | 24 |  |  | 201910_新增 |  | 楊駿為 | 2025-10-17 |  |  | IN_USE
沖壓課 | G-108089 | (3) | O-TLK25-90D(EA4048)系列 90度折彎角度檢具 | O-TLK25-90D(EA4048) | 多項 | ST-1017 | KST自製/外製 |  | 2019-10-21 |  | 林建華 |  | 24 |  |  | 20250722_沖壓課蔡政良移轉至手工沖壓組林建華(南二廠) 201910_新增 |  | 楊駿為 | 2025-11-19 |  |  | IN_USE
採購課 | G-108089 | (4) | O-TLK25-90D(EA4048)系列 90度折彎角度檢具 | O-TLK25-90D(EA4048) | 多項 | ST-1017 | KST自製/外製 |  | 2019-10-21 |  | 卓麗淑 |  | 24 |  |  | 202408_林宜佩移轉卓麗淑 201910_新增 | 祥丞 | 楊駿為 | 2021-11-03 |  |  | IN_USE
品保二課 | G-108091 | (1) | IEC空座檢具 | 3276-0317-00-PI | CTH-1336 | ST-1054 | 外製 |  | 2019-11-14 |  | 張延世 |  | 24 |  |  | 20250102_移轉束帶廠品保 201511_新增 |  | 林修德 | 2025-11-11 |  |  | IN_USE
採購課 | G-108091 | (2) | IEC空座檢具 | 3276-0317-00-PI | CTH-1336 | ST-1054 | 外製 |  | 2019-11-14 |  | 黃馨怡 |  | 24 |  |  | 201511_新增 | 千豐圓 | 林修德 | 2021-12-24 |  |  | IN_USE
品保部 | G-108092 | (1) | PP2正極彈片GO檢具 | 14112-PC2-0001 | CCA-0926 | ST-1199 | KST自製 |  | 2020-05-06 |  | 莊文慶 |  | 24 |  |  | 202005_新增 |  | 林修德 | 2025-10-22 |  |  | IN_USE
連接器課 | G-108092 | (2) | PP2正極彈片GO檢具 | 14112-PC2-0001 | CCA-0926 | ST-1199 | KST自製 |  | 2020-05-06 |  | 雲姿函 |  | 24 |  |  | 20231020_無使用需求,申請暫停停用#20231020002 202005_新增 |  | 林修德 | 2021-10-28 |  |  | SCRAPPED
品保二課 | G-108093 | (1) | 橡膠量測檢具 | 3287-0192-00 3287-0193-00 3287-0194-00 | CTH-1262 CTH-1263 CTH-1264 | ST-1055 | 外製 |  | 2019-11-28 |  | 張延世 |  | 24 |  |  | 20250102_移轉束帶廠品保 201911_新增 |  | 林修德 | 2026-01-20 |  |  | IN_USE
連接器課 | G-108096 | (1) | PB2正負極線長度治具 | 14111-PB2-0000 | CCA-0893 | ST-1056 | KST自製 |  | 2019-11-28 |  | 雲姿函 |  | 24 |  |  | 201911_新增 |  | 林修德 | 2023-11-29 |  |  | IN_USE
品保二課 | G-108098 | (1) | TYPE-2車載充電槍防塵蓋量測輔助治具 | 3287-0189-00 | CTH-1266 | ST-1057 | 外製 |  | 2019-11-28 |  | 張延世 |  | 24 |  |  | 20250102_移轉束帶廠品保 201911_新增 |  | 林修德 | 2025-12-05 |  |  | IN_USE
射出二課 | G-108098 | (2) | TYPE-2車載充電槍防塵蓋量測輔助治具 | VCCIARDCA0 | CTH-1553 | ST-1057 | KST自製 |  | 2021-08-05 |  | 楊永鴻 |  | 24 |  |  | 202108_新增(缺射出二課 教育訓練表) |  | 林修德 | 2025-09-26 |  |  | IN_USE
連接器課 | G-108100 | (1) | PC2 電池接頭總成彈簧高度歸零治具(上/下限) | HJ-498A(機台) | - | ST-1261 | KST自製 |  | 2020-08-18 |  | 李昀臻 |  | 24 |  |  | 20240814_無使用需求，申請暫停使用#20240814005 202008_新增 (上限GO&NOGO、下限GO&NOGO) |  | 林修德 | 2022-08-17 |  |  | SCRAPPED
品保部 | G-108101 | (1) | 防水環量測治具 | 3908A0580 | CTH-1346 | ST-1096 | 外製 |  | 2020-02-11 |  | 莊文慶IQC |  | 24 |  |  | 20211206_改版發行(1-1) 20211208_回收to修德 201802_新增 |  | 林修德 | 2025-12-04 |  |  | IN_USE
採購課 | G-108101 | (2) | 防水環量測治具 | 3908A0580 | CTH-1346 | ST-1096 | 外製 |  | 2020-02-11 |  | 王俞婷 |  | 24 |  |  | 20211206_改版發行(1-1) 201802_新增 | 力成 | 林修德 | 2022-12-06 |  |  | IN_USE
品保部 | G-108102 | (1) | 防水環量測治具 | 3912A0580 | CTH-1352 | ST-1097 | 外製 |  | 2020-02-11 |  | 莊文慶IQC |  | 24 |  |  | 201802_新增 |  | 林修德 | 2025-12-04 |  |  | IN_USE
採購課 | G-108102 | (2) | 防水環量測治具 | 3912A0580 | CTH-1352 | ST-1097 | 外製 |  | 2020-02-11 |  | 王俞婷 |  | 24 |  |  | 201802_新增 | 力成 | 林修德 | 2022-12-06 |  |  | IN_USE
品保部 | G-108105 | (1) | 大美規孔檢具 | CLJEZ1016MFT、CLJEZ1016SFT | PRB-0735 PRB-0736 | ST-1111 | 外製 |  | 2020-02-10 |  | 莊文慶IQC |  | 24 |  |  | 201802_新增 |  | 林修德 | 2026-01-26 |  |  | IN_USE
採購課 | G-108105 | (2) | 大美規孔檢具 | CLJEZ1016MFT、CLJEZ1016SFT | PRB-0735 PRB-0736 | ST-1111 | 外製 |  | 2020-02-10 |  | 卓麗淑 |  | 24 |  |  | 201802_新增 | 得誠 | 林修德 | 2020-02-10 |  |  | IN_USE
品保部 | G-108108 | (1) | 檢驗治具 | O-LJ000-07P2 | CTT-0719 | ST-1247 | KST自製 |  | 2020-07-13 |  | 莊文慶 |  | 24 |  |  | 202007_新增 |  | 楊駿為 | 2024-07-17 |  |  | IN_USE
沖壓課 | G-108108 | (2) | 檢驗治具 | O-LJ000-07P2 | CTT-0719 | ST-1247 | KST自製 |  | 2020-07-13 |  | 蔡政良 |  | 24 |  |  | 202007_新增 |  | 楊駿為 | 2024-07-16 |  |  | IN_USE
品保部 | G-108109 | (1) | 8+16P SINGLE SEAL 板端連接器PITCH 檢具 | 3108A1572 、3116A1572 3124A1572 | CCA-0911 ~0913 | ST-1351 | KST自製 |  | 2021-05-28 |  | 莊文慶 |  | 24 |  |  | 202105_新增 |  | 林修德 | 2025-06-17 |  |  | IN_USE
連接器課 | G-108109 | (2) | 8+16P SINGLE SEAL 板端連接器PITCH 檢具 | 3108A1572 、3116A1572 3124A1572 | CCA-0911 ~0913 | ST-1351 | KST自製 |  | 2021-05-28 |  | 雲姿函 |  | 24 |  |  | 20230526_申請停用#20230526001 202105_新增 |  | 林修德 | 2021-05-31 |  |  | SCRAPPED
連接器課 | G-108109 | (3) | 8+16P SINGLE SEAL 板端連接器PITCH 檢具 | 3108A1572 、3116A1572 3124A1572 | CCA-0911 ~0913 | ST-1351 | KST自製 |  | 2023-09-14 |  | 李昀臻 |  | 24 |  |  | 202309_新增 |  | 林修德 | 2025-09-18 |  |  | IN_USE
連接器課 | G-108109 | (4) | 8+16P SINGLE SEAL 板端連接器PITCH 檢具 | 3108A1572 、3116A1572 3124A1572 | CCA-0911 ~0913 | ST-1351 | KST自製 |  | 2023-09-14 |  | 李昀臻 |  | 24 |  |  | 202309_新增 |  | 林修德 | 2025-09-18 |  |  | IN_USE
品保部 | G-109004 | (1) | 螺絲孔檢具 | O-TLKTS70-6-90D-DI001 | PRC-2481 | ST-1122 | 外製 |  | 2020-02-19 |  | 莊文慶IQC |  | 24 |  |  | 202002_新增 |  | 楊駿為 | 2026-02-12 |  |  | IN_USE
採購課 | G-109004 | (2) | 螺絲孔檢具 | O-TLKTS70-6-90D-DI001 | PRC-2481 | ST-1122 | 外製 |  | 2020-02-19 |  | 卓麗淑 |  | 24 |  |  | 202408_林宜佩移轉卓麗淑 202002_新增 | 祥丞 | 楊駿為 | 2022-01-26 |  |  | IN_USE
品保部 | G-109005 | (1) | 螺絲孔檢具 | O-TLKTSL70-6-90D-DI001 | PRC-2482 | ST-1123 | 外製 |  | 2020-02-19 |  | 莊文慶IQC |  | 24 |  |  | 202002_新增 |  | 楊駿為 | 2026-02-12 |  |  | IN_USE
採購課 | G-109005 | (2) | 螺絲孔檢具 | O-TLKTSL70-6-90D-DI001 | PRC-2482 | ST-1123 | 外製 |  | 2020-02-19 |  | 卓麗淑 |  | 24 |  |  | 202408_林宜佩移轉卓麗淑 202002_新增 | 祥丞 | 楊駿為 | 2022-01-26 |  |  | IN_USE
品保部 | G-109006-1 | (1) | 飛機扣拉力測試治具-1 | 9900A0352, 9900A0352-EA4048 | CTH-1387 | ST-1245 | KST自製 |  | 2020-07-23 |  | 莊文慶 |  | 24 |  |  | 20200818_回收to煌傑 202007_新增 |  | 林修德 | 2020-07-24 |  |  | SCRAPPED
品保部 | G-109006-2 | (1) | 飛機扣拉力測試治具-2 | 9900A0352, 9900A0352-EA4048 | CTH-1387 | ST-1245 | KST自製 |  | 2020-07-23 |  | 莊文慶 |  | 24 |  |  | 20200818_回收to煌傑 202007_新增 |  | 林修德 | 2020-07-24 |  |  | SCRAPPED
品保部 | G-109007 | (1) | 線管深度檢具 | O-TLKTS70-6-90D-DI001 O-TLKTSL70-6-90D-DI001 | PRC-2481 PRC-2482 | ST-1124 | 外製 |  | 2020-02-19 |  | 莊文慶IQC |  | 24 |  |  | 202002_新增 |  | 楊駿為 | 2026-02-12 |  |  | IN_USE
採購課 | G-109007 | (2) | 線管深度檢具 | O-TLKTS70-6-90D-DI001 O-TLKTSL70-6-90D-DI001 | PRC-2481 PRC-2482 | ST-1124 | 外製 |  | 2020-02-19 |  | 卓麗淑 |  | 24 |  |  | 202408_林宜佩移轉卓麗淑 202002_新增 | 祥丞 | 楊駿為 | 2022-01-26 |  |  | IN_USE
品保部 | G-109011 | (1) | 負極電源母端彈片真圓度檢驗治具 | MVM01-SNO | CTT-1130 | ST-1164 | KST自製 |  | 2020-04-27 |  | 莊文慶 |  | 24 |  |  | 202004_新增 |  | 林修德 | 2026-04-24 |  |  | IN_USE
沖壓課 | G-109011 | (2) | 負極電源母端彈片真圓度檢驗治具 | MVM01-SNO | CTT-1130 | ST-1164 | KST自製 |  | 2020-04-27 |  | 蔡政良 |  | 24 |  |  | 202004_新增 |  | 林修德 | 2025-08-18 |  |  | IN_USE
品保部 | G-109012 | (1) | TLAF50系列線管深度檢具 | TLAF50系列 | 多項 | ST-1132 | KST自製 |  | 2020-03-04 |  | 莊文慶 |  | 24 |  |  | 202003_新增 |  | 林修德 | 2026-02-26 |  |  | IN_USE
沖壓課 | G-109012 | (2) | TLAF50系列線管深度檢具 | TLAF50系列 | 多項 | ST-1132 | KST自製 |  | 2020-03-04 |  | 邱垂毅 |  | 24 |  |  | 20260211_管理者移轉邱垂毅(南二廠) 202003_新增 |  | 林修德 | 2026-02-13 |  |  | IN_USE
裝配課 | G-109014 | (2) | 節距檢驗治具 | FDFNI5-250-T | TAP-0444 | ST-1133 | - |  | 2020-06-19 |  | 郭淑惠 |  | 24 |  |  | 202006_新增 |  | 林修德 | 2024-06-21 |  |  | IN_USE
品保部 | G-109018 | (1) | 節距檢驗治具 | FRD2-195-T | TAP-0447 | ST-1136 | - |  | 2020-06-19 |  | 莊文慶 |  | 24 |  |  | 202006_新增 |  | 林修德 | 2024-06-20 |  |  | IN_USE
品保部 | G-109017 | (1) | 絕緣M行端子高度檢驗治具 | FDO1-250-1、FDO2-250-1、FDO5-250-1 |  | ST-1135 | KST自製 |  | 2025-03-13 |  | 莊文慶 |  | 24 |  |  | 202503_新增 |  | 巫佳恩 | 2025-03-18 |  |  | IN_USE
沖壓課 | G-109017 | (2)~(4) | 絕緣M行端子高度檢驗治具 | FDO1-250-1、FDO2-250-1、FDO5-250-1 |  | ST-1135 | KST自製 |  | 2025-03-13 |  | 蔡政良 |  | 24 |  |  | 202503_新增 |  | 巫佳恩 | 2025-03-18 |  |  | IN_USE
品保部 | G-109017 | (1) | 逗點高度檢具 | FDO1-250-1 | PRB-0257 | ST-1135 | KST自製 |  | 2020-03-04 |  | 莊文慶 |  | 24 |  |  | 20250318_回收TO巫佳恩 202003_新增 |  | 林修德 | 2024-03-01 |  |  | SCRAPPED
沖壓課 | G-109017 | (2) | 逗點高度檢具 | FDO1-250-1 | PRB-0257 | ST-1135 | KST自製 |  | 2020-03-04 |  | 蔡政良 |  | 24 |  |  | 20250320_回收TO巫佳恩 20220225_產線生產中 202003_新增 |  | 林修德 | 2024-03-21 |  |  | SCRAPPED
裝配課 | G-109018 | (2) | 節距檢驗治具 | FRD2-195-T | TAP-0447 | ST-1136 | - |  | 2020-06-19 |  | 郭淑惠 |  | 24 |  |  | 202006_新增 |  | 林修德 | 2024-06-21 |  |  | IN_USE
品保部 | G-104099 | (1) | 3276-0039-00孔中心距離檢驗治具 |  | VYJ-0868 | ST-0450 | KST自製 |  | 2016-06-14 |  | 莊文慶 |  | 24 |  |  | 20160614_新增1-2版 |  | 柯明宏 | 2026-06-05 |  |  | IN_USE
連接器課 | G-109021 | (1) | 螺絲高度檢驗機治具*1組(5PCS) (上限GO&NOGO、下限GO&NOGO、歸零塊) | HJ-627A(機台) | - | ST-1200 | KST自製 |  | 2020-05-06 |  | 雲姿函 |  | 24 |  |  | 202404_暫無使用需求,申請停用#20240429004 202005_新增 (上限GO&NOGO、下限GO&NOGO、歸零塊) |  | 林修德 | 2022-05-04 |  |  | SCRAPPED
品保部 | G-109022 | (1) | 飛機扣拉力測試治具(0.8) | 9900A0452, 9900A0452-EA4048 | CTH-1388 | ST-1246 | KST自製 |  | 2020-07-23 |  | 莊文慶 |  | 24 |  |  | 20200818_回收to煌傑 202007_新增 |  | 林修德 | 2020-07-24 |  |  | SCRAPPED
品保部 | G-109022-2 | (1) | 飛機扣拉力測試治具-2 | 9900A0452, 9900A0452-EA4048 | CTH-1388 | ST-1246 | KST自製 |  | 2020-07-23 |  | 莊文慶 |  | 24 |  |  | 20200818_回收to煌傑 202007_新增 |  | 林修德 | 2020-07-24 |  |  | SCRAPPED
品保部 | G-109023 | (1) | 8OA接地母端子插拔力治具-NOGO | 2B18-0116-00 | CCA-0721 | ST1165 | 外製 |  | 2020-04-27 |  | 莊文慶IQC |  | 24 |  |  | 20260601_遺失找到後校正 20260421_遺失申請報廢#20260421003 202004_新增 |  | 林修德 | 2026-06-01 |  |  | IN_USE
品保部 | G-109023 | (2) | 8OA接地母端子插拔力治具-GO | 2B18-0116-00 | CCA-0721 | ST1165 | 外製 |  | 2020-04-27 |  | 莊文慶IQC |  | 24 |  |  | 20260601_遺失找到後校正 20260421_遺失申請報廢#20260421003 202004_新增 |  | 林修德 | 2026-06-01 |  |  | IN_USE
品保部 | G-109024 | (1) | 8OA電源母端子插拔力治具-NOGO | 2B18-0115-00、2B18-0136-00、2B18-0140-00、2B18-0143-00、2B18-0147-00 | CCA-0720 | ST1166 | 外製 |  | 2020-04-27 |  | 莊文慶IQC |  | 24 |  |  | 20210816_更新版次 1-1版 202004_新增(20210816_舊的(1-0版)回收to 修德) |  | 林修德 | 2026-04-22 |  |  | IN_USE
品保部 | G-109024 | (2) | 8OA電源母端子插拔力治具-GO | 2B18-0115-00、2B18-0136-00、2B18-0140-00、2B18-0143-00、2B18-0147-00 | CCA-0720 | ST1166 | 外製 |  | 2020-04-27 |  | 莊文慶IQC |  | 24 |  |  | 202004_新增 |  | 林修德 | 2026-04-22 |  |  | IN_USE
品保部 | G-109025 | (1) | 簧中簧訊號母端子插拔力治具 | MBF01-FT | CCA-0806 | ST-1167 | 外製 |  | 2020-04-27 |  | 莊文慶IQC |  | 24 |  |  | 20250714_收回TO修德 202004_新增 |  | 林修德 | 2024-04-22 |  |  | SCRAPPED
製造三課 | G-109027 | (1) | 線尾長度檢驗治具 | VCCG2A010D0-II539-00 | CCA-0746 | ST-1252 | KST自製 |  | 2020-07-17 |  | 葉建村 |  | 24 |  |  | 202007_新增 |  | 林修德 | 2024-07-22 |  |  | IN_USE
品保部 | G-109028 | (1) | 8OA接地母端子預插治具 | 2B18-0116-00 | CCA-0721 | ST1165 | 外製 |  | 2020-04-27 |  | 莊文慶IQC |  | 24 |  |  | 20260601_遺失找到後校正 20260421_遺失申請報廢#20260421003 202004_新增 |  | 林修德 | 2026-06-01 |  |  | IN_USE
品保部 | G-109029 | (1) | 8OA電源母端子預插治具 | 2B18-0115-00 | CCA-0720 | ST1166 | 外製 |  | 2020-04-27 |  | 莊文慶IQC |  | 24 |  |  | 202004_新增 |  | 林修德 | 2026-04-22 |  |  | IN_USE
品保部 | G-109039-1 | (1) | ENACU1810 銅管內孔檢驗治具 | O-ENACU1810 | CTP-0157 | ST-1221 | KST自製 |  | 2020-07-17 |  | 莊文慶 |  | 24 |  |  | 202007_新增 |  | 林修德 | 2024-07-17 |  |  | IN_USE
焊接課銅管組 | G-109039-1 | (2) | ENACU1810 銅管內孔檢驗治具 | O-ENACU1810 | CTP-0157 | ST-1221 | KST自製 |  | 2020-07-17 |  | 詹錦榮 |  | 24 |  |  | 202007_新增 |  | 林修德 | 2024-07-17 |  |  | IN_USE
品保部 | G-109039-2 | (1) | ENACU1810 銅管內孔檢驗治具 | O-ENACU1810 | CTP-0157 | ST-1221 | KST自製 |  | 2020-07-17 |  | 莊文慶 |  | 24 |  |  | 202007_新增 |  | 林修德 | 2024-07-17 |  |  | IN_USE
焊接課銅管組 | G-109039-2 | (2) | ENACU1810 銅管內孔檢驗治具 | O-ENACU1810 | CTP-0157 | ST-1221 | KST自製 |  | 2020-07-17 |  | 詹錦榮 |  | 24 |  |  | 202007_新增 |  | 林修德 | 2024-07-17 |  |  | IN_USE
品保部 | G-109041 | (1) | 負極彈片電鍍後檢驗治具 | MVM01KSJ01 | CCA-0873 | ST-1249 | KST自製 |  | 2020-08-10 |  | 莊文慶 |  | 24 |  |  | 202008_新增 |  | 林修德 | 2024-08-02 |  |  | IN_USE
連接器課 | G-109041 | (2) | 負極彈片電鍍後檢驗治具 | MVM01KSJ01 | CCA-0873 | ST-1249 | KST自製 |  | 2020-08-10 |  | 李昀臻 |  | 24 |  |  | 202008_新增 |  | 林修德 | 2024-08-02 |  |  | IN_USE
品保部 | G-109042 | (1) | 正極彈片組裝後檢驗治具 | MBF01KSJ01 | CCA-0874 | ST-1250 | KST自製 |  | 2020-08-10 |  | 莊文慶 |  | 24 |  |  | 202008_新增 |  | 林修德 | 2024-08-02 |  |  | IN_USE
連接器課 | G-109042 | (2) | 正極彈片組裝後檢驗治具 | MBF01KSJ01 | CCA-0874 | ST-1250 | KST自製 |  | 2020-08-10 |  | 李昀臻 |  | 24 |  |  | 202008_新增 |  | 林修德 | 2024-08-02 |  |  | IN_USE
品保部 | G-109045 | (1) | 16P ABS母端橡膠防水環量測治具 | 3916A1520 | CTH-1240 | ST-1222 | 外製 |  | 2020-07-17 |  | 莊文慶IQC |  | 24 |  |  | 202007_新增 |  | 林修德 | 2024-07-17 |  |  | IN_USE
採購課 | G-109045 | (2) | 16P ABS母端橡膠防水環量測治具 | 3916A1520 | CTH-1240 | ST-1222 | 外製 |  | 2020-07-17 |  | 王俞婷 |  | 24 |  |  | 202007_新增 | 豪躍 | 林修德 | 2022-12-06 |  |  | IN_USE
品保二課 | G-109045 | (3) | 16P ABS母端橡膠防水環量測治具 | 3916A1520-LSR | CTH-1240 | ST-1222 | KST自製 |  | 2020-07-24 |  | 林宥勝 |  | 24 |  |  | 202007_新增 |  | 林修德 | 2024-07-24 |  |  | IN_USE
品保部 | G-109047 | (1) | TLKHDT50系列線管深度檢驗治具 | TLKHDT50系列 | CTT-0831 | ST-1378 | KST自製 |  | 2021-07-15 |  | 莊文慶 |  | 24 |  |  | 202107_新增 |  | 林修德 | 2025-07-11 |  |  | IN_USE
沖壓課 | G-109047 | (2) | TLKHDT50系列線管深度檢驗治具 | TLKHDT50系列 | CTT-0831 | ST-1378 | KST自製 |  | 2021-07-15 |  | 林建華 |  | 24 |  |  | 20250722_沖壓課蔡政良移轉至手工沖壓組林建華(南二廠) 202107_新增 |  | 林修德 | 2025-07-24 |  |  | IN_USE
品保部 | G-109050 | (1) | TLKHDT35系列線管深度檢驗治具 | TLKHDT35-7LH3-30D | CTT-0832 | ST-1379 | KST自製 |  | 2021-07-15 |  | 莊文慶 |  | 24 |  |  | 202107_新增 |  | 林修德 | 2025-07-11 |  |  | IN_USE
沖壓課 | G-109050 | (2) | TLKHDT35系列線管深度檢驗治具 | TLKHDT35-7LH3-30D | CTT-0832 | ST-1379 | KST自製 |  | 2021-07-15 |  | 林建華 |  | 24 |  |  | 20250722_沖壓課蔡政良移轉至手工沖壓組林建華(南二廠) 202107_新增 |  | 林修德 | 2025-07-24 |  |  | IN_USE
品保部 | G-109051 | (1) | 平面度檢驗輔助治具 | T-14201-BC2-0000 | CTH-095 | ST-1251 | KST自製 |  | 2020-07-17 |  | 莊文慶 |  | 24 |  |  | 202007_新增 |  | 林修德 | 2024-07-18 |  |  | IN_USE
射出二課 | G-109051 | (2) | 平面度檢驗輔助治具 | T-14201-BC2-0000 | CTH-095 | ST-1251 | KST自製 |  | 2020-07-17 |  | 楊永鴻 |  | 24 |  |  | 202007_新增 |  | 林修德 | 2024-07-15 |  |  | IN_USE
品保部 | G-109052 | (1) | TLK50系列線管深度檢驗治具 | TLK50系列 | 多項 | ST-1272 | KST自製 |  | 2020-12-11 |  | 莊文慶 |  | 24 |  |  | 202012_新增 |  | 林修德 | 2024-12-11 |  |  | IN_USE
沖壓課 | G-109052 | (2) | TLK50系列線管深度檢驗治具 | TLK50系列 | 多項 | ST-1272 | KST自製 |  | 2020-12-11 |  | 林建華 |  | 24 |  |  | 20250722_沖壓課林文強移轉至手工沖壓組林建華(南二廠) 202012_新增 |  | 林修德 | 2024-12-13 |  |  | IN_USE
印度廠 | G-109052 | (3) | TLK50系列線管深度檢驗治具 | TLK50系列 |  | ST-1272 | KST自製 |  | 2026-01-30 |  | 吳逸軒 |  | 24 |  |  | 20260130_新增 |  | 柯棟耀 | 2026-02-02 |  |  | SCRAPPED
品保部 | G-109060 | (1) | 45°折彎角度檢具 | O-TLPA**-**-45D-DI010 系列 | 多項 | ST-1257 | 外製 |  | 2020-08-20 |  | 莊文慶IQC |  | 24 |  |  | 202008_新增 |  | 楊駿為 | 2024-08-15 |  |  | IN_USE
採購課 | G-109060 | (2) | 45°折彎角度檢具 | O-TLPA**-**-45D-DI010 系列 | 多項 | ST-1257 | 外製 |  | 2020-08-20 |  | 卓麗淑 |  | 24 |  |  | 202408_林宜佩移轉卓麗淑 202008_新增 | 祥丞 | 楊駿為 | 2024-08-27 |  |  | IN_USE
品保部 | G-109061 | (1) | 90°折彎角度檢具 | SOBS8-4J-90D | PRC-2505 | ST-1258 | 外製 |  | 2020-08-20 |  | 莊文慶IQC |  | 24 |  |  | 202008_新增 |  | 楊駿為 | 2024-08-15 |  |  | IN_USE
採購課 | G-109061 | (2) | 90°折彎角度檢具 | SOBS8-4J-90D | PRC-2505 | ST-1258 | 外製 |  | 2020-08-20 |  | 卓麗淑 |  | 24 |  |  | 202008_新增 | 慶宏毅 | 楊駿為 | 2022-12-08 |  |  | IN_USE
品保二課 | G-109062 | (1) | LSC端子座 孔PITCH治具 | LSC910020000100 | CTH-1454 | ST-1273 | KST自製 |  | 2020-10-06 |  | 張延世 |  | 24 |  |  | 202010_新增 |  | 林修德 | 2024-10-14 |  |  | IN_USE
車模廠(生產) | G-109062 | (2) | LSC端子座 孔PITCH治具 | LSC910020000100 | CTH-1454 | ST-1273 | KST自製 |  | 2020-10-06 |  | 張延世 |  | 24 |  |  | 202010_新增 |  | 林修德 | 2024-10-14 |  |  | IN_USE
品保部 | G-109062 | (3) | LSC端子座 孔PITCH治具 | LSC910020000100、LSC910020000300 | CCA-1204 | ST-1273 | KST自製 |  | 2021-07-15 |  | 莊文慶 |  | 24 |  |  | 202107_新增 |  | 林修德 | 2025-07-11 |  |  | IN_USE
連接器課 | G-109062 | (4) | LSC端子座 孔PITCH治具 | LSC910020000100、LSC910020000300 | CCA-1204 | ST-1273 | KST自製 |  | 2021-07-15 |  | 雲姿函 |  | 24 |  |  | 20230821_申請暫停使用#20230821003 202107_新增 |  | 林修德 | 2021-07-16 |  |  | SCRAPPED
手工沖壓組 | G-109063 | (1) | BOT2CD1 線管深度檢具 | BOT2CD1*15P-RD | CTP-0031 | ST-1270 | KST自製 |  | 2020-09-04 |  | 周亨茂 |  | 24 |  |  | 202009_新增 |  | 林修德 | 2024-09-16 |  |  | IN_USE
手工沖壓組 | G-109063 | (2) | BOT2CD1 線管深度檢具 | BOT2CD1*15P-RD | CTP-0031 | ST-1270 | KST自製 |  | 2020-09-04 |  | 周亨茂 |  | 24 |  |  | 202009_新增 |  | 林修德 | 2024-09-16 |  |  | IN_USE
手工沖壓組 | G-109073 | (1) | O-TLK6系列 線管深度檢具 | TLK6系列、TLK90D系列 | 多項 | ST-1274 | KST自製/外製 |  | 2020-10-13 |  | 周亨茂 |  | 24 |  |  | 20231208_由IPQC移轉至手工沖壓課使用 202010_新增 |  | 楊駿為 | 2024-10-14 |  |  | IN_USE
品保部 | G-109073 | (2) | O-TLK6系列 線管深度檢具 | TLK6系列、TLK90D系列 | 多項 | ST-1274 | KST自製/外製 |  | 2020-10-13 |  | 莊文慶IQC |  | 24 |  |  | 202010_新增 |  | 楊駿為 | 2024-10-14 |  |  | IN_USE
沖壓課 | G-109073 | (3) | O-TLK6系列 線管深度檢具 | TLK6系列、TLK90D系列 | 多項 | ST-1274 | KST自製/外製 |  | 2020-10-13 |  | 林建華 |  | 24 |  |  | 20250722_沖壓課林文強移轉至手工沖壓組林建華(南二廠) 202212_由手工沖壓組移轉至沖壓課使用 202010_新增(2022/10/6告知沖壓產線生產中) |  | 楊駿為 | 2024-12-13 |  |  | IN_USE
採購課 | G-109073 | (4) | O-TLK6系列 線管深度檢具 | TLK6系列、TLK90D系列 | 多項 | ST-1274 | KST自製/外製 |  | 2020-10-13 |  | 卓麗淑 |  | 24 |  |  | 202408_林宜佩移轉卓麗淑 202010_新增 | 祥丞 | 楊駿為 | 2022-12-08 |  |  | IN_USE
泰國辦 | G-109073 | (5) | O-TLK6系列 線管深度檢具 | TLK6系列、TLK90D系列 | 多項 | ST-1274 | KST自製 |  | 2025-05-05 |  | 尤浩任 |  | 24 |  |  | 202505__新增 |  | 謝承縉 | 2025-05-06 |  |  | SCRAPPED
品保二課 | G-109074 | (1) | UL槍殼量測輔助治具 | 3276-0270-00-PI | CTH-1190 | ST-1294 | 外製 |  | 2021-03-22 |  | 張延世 |  | 24 |  |  | 20211110_移轉至束帶廠(品保)使用 202103_新增 |  | 林修德 | 2025-03-21 |  |  | IN_USE
採購課 | G-109074 | (2) | UL槍殼量測輔助治具 | 3276-0270-00-PI | CTH-1190 | ST-1294 | 外製 |  | 2021-03-22 |  | 林宜姵 |  | 24 |  |  | 202303_採購通知設變，已移回廠內製作，20230901_回收to修德 202103_新增 | 立銓 | 林修德 | 2021-03-23 |  |  | SCRAPPED
採購課 | G-109074 | (3) | UL槍殼量測輔助治具 | 3276-0270-00-PI、3276-0270-24-PI、3276-0270-23-PI | CTH-1190 CTH-1534 CTH-1547 | ST-1294 | 外製 |  | 2021-08-30 |  | 黃馨怡 |  | 24 |  |  | 202108_新增 | 廣緯 | 林修德 | 2021-08-30 |  |  | IN_USE
品保二課 | G-109074-1 | (1) | UL槍殼量測輔助治具 | 3276-0270-00-PI | CTH-1190 | ST-1294 | 外製 |  | 2021-03-22 |  | 張延世 |  | 24 |  |  | 20250102_移轉束帶廠品保 202103_新增 |  | 林修德 | 2025-03-21 |  |  | IN_USE
採購課 | G-109074-1 | (2) | UL槍殼量測輔助治具 | 3276-0270-00-PI | CTH-1190 | ST-1294 | 外製 |  | 2021-03-22 |  | 林宜姵 |  | 24 |  |  | 202303_採購通知設變，已移回廠內製作，20230901_回收to修德 202103_新增 | 立銓 | 林修德 | 2021-03-23 |  |  | SCRAPPED
品保二課 | G-109075 | (1) | 歐規車載槍殼印刷量測輔助治具 | 3276-0337-00 | MARK-0260 | ST-1295 | 外製 |  | 2021-03-22 |  | 張延世 |  | 24 |  |  | 20250102_移轉束帶廠品保 202103_新增 |  | 林修德 | 2025-03-21 |  |  | IN_USE
採購課 | G-109075 | (2) | 歐規車載槍殼印刷量測輔助治具 | 3276-0337-00 | MARK-0260 | ST-1295 | 外製 |  | 2021-03-22 |  | 林宜姵 |  | 24 |  |  | 202303_採購通知設變，已移回廠內製作，20230901_回收to修德 202103_新增 | 立銓 | 林修德 | 2021-03-23 |  |  | SCRAPPED
品保部 | G-109077 | (1) | 軟銅排PITCH治具 | 30818156-TL、30818156-TM、30818156-TS | CTT-1170 CTT-1171 CT-1172 | ST-1282 | 外製 |  | 2020-12-02 |  | 莊文慶IQC |  | 24 |  |  | 202012_新增 |  | 林修德 | 2024-11-28 |  |  | IN_USE
採購課 | G-109077 | (2) | 軟銅排PITCH治具 | 30818156-TL、30818156-TM、30818156-TS | CTT-1170 CTT-1171 CT-1172 | ST-1282 | 外製 |  | 2020-12-02 |  | 鐘筠惠 |  | 24 |  |  | 20221215_無使用需求，申請暫停使用 202012_新增 | 康納 | 林修德 | 2022-12-15 |  |  | SCRAPPED
品保部 | G-109078 | (1) | 軟銅排尺寸治具-GO | 30818156-TL、30818156-TM、30818156-TS | CTT-1170 CTT-1171 CTT-1172 | ST-1283 | 外製 |  | 2020-12-02 |  | 莊文慶IQC |  | 24 |  |  | 202012_新增 |  | 林修德 | 2024-11-28 |  |  | IN_USE
採購課 | G-109078 | (2) | 軟銅排尺寸治具-GO | 30818156-TL、30818156-TM、30818156-TS | CTT-1170 CTT-1171 CT-1172 | ST-1283 | 外製 |  | 2020-12-02 |  | 鐘筠惠 |  | 24 |  |  | 20221215_無使用需求，申請暫停使用 202012_新增 | 康納 | 林修德 | 2022-12-15 |  |  | SCRAPPED
品保部 | G-109079 | (1) | 軟銅排尺寸治具-NOGO | 30818156-TL、30818156-TM、30818156-TS | CTT-1170 CTT-1171 CT-1172 | ST-1284 | 外製 |  | 2020-12-02 |  | 莊文慶IQC |  | 24 |  |  | 202012_新增 |  | 林修德 | 2024-11-28 |  |  | IN_USE
採購課 | G-109079 | (2) | 軟銅排尺寸治具-NOGO | 30818156-TL、30818156-TM、30818156-TS | CTT-1170 CTT-1171 CT-1172 | ST-1284 | 外製 |  | 2020-12-02 |  | 鐘筠惠 |  | 24 |  |  | 20221215_無使用需求，申請暫停使用 202012_新增 | 康納 | 林修德 | 2022-12-15 |  |  | SCRAPPED
品保部 | G-109080 | (1) | 2000系列模片量測輔助治具 | 2000系列模片 | 多項 | ST-1296 | KST自製/外製 |  | 2020-12-11 |  | 莊文慶IQC |  | 24 |  |  | 202012_新增 |  | 林修德 | 2024-12-10 |  |  | IN_USE
品保部 | G-109081 | (1) | TLK120系列線管深度檢驗治具 | TLK120系列 | 多項 | ST-1297 | KST自製 |  | 2020-12-11 |  | 莊文慶 |  | 24 |  |  | 202012_新增 |  | 林修德 | 2024-12-10 |  |  | IN_USE
沖壓課 | G-109081 | (2) | TLK120系列線管深度檢驗治具 | TLK120系列 | 多項 | ST-1297 | KST自製 |  | 2020-12-11 |  | 林建華 |  | 24 |  |  | 20250722_沖壓課林文強移轉至手工沖壓組林建華(南二廠) 202012_新增 |  | 林修德 | 2024-12-13 |  |  | IN_USE
手工沖壓組 | G-109081 | (3) | TLK120系列線管深度檢驗治具 | TLK120系列 | 多項 | ST-1297 | KST自製 |  | 2025-08-29 |  | 周亨茂 |  | 24 |  |  | 202508_新增 |  | 林修德 | 2025-08-29 |  |  | IN_USE
品保二課 | G-109082 | (1) | 32A TYPE-2 供電端三相充電座電線長度檢驗治具 | VCCSICA032C0-IA273-00 | CCA-1162 | ST-1298 | KST自製 |  | 2021-03-31 |  | 張延世 |  | 24 |  |  | 20240507_移轉束帶廠品保 202104_新增 |  | 林修德 | 2025-03-26 |  |  | IN_USE
製造三課 | G-109082 | (2) | 32A TYPE-2 供電端三相充電座電線長度檢驗治具 | VCCSICA032C0-IA273-00 | CCA-1162 | ST-1298 | KST自製 |  | 2021-03-31 |  | 雲姿函 |  | 24 |  |  | 202504_遺失申請報廢#20250410006 202503_移轉製造三課 202104_新增 |  | 林修德 | 2023-04-07 |  |  | SCRAPPED
品保部 | G-109085 | (1) | COVER CASE 孔 PITCH 平面度檢具-1 | LSC800020000100 | CTH-1455 | ST-1314 | 外製 |  | 2021-05-20 |  | 莊文慶IQC |  | 24 |  |  | 202105_新增 |  | 林修德 | 2025-05-21 |  |  | IN_USE
採購課 | G-109085 | (2) | COVER CASE 孔 PITCH 平面度檢具-1 | LSC800020000100 | CTH-1455 | ST-1314 | 外製 |  | 2021-05-20 |  | 黃馨怡 |  | 24 |  |  | 202105_新增 | 翔育 | 林修德 | 2025-10-08 |  |  | IN_USE
品保部 | G-109086 | (1) | COVER CASE 孔 PITCH 平面度檢具-2 | LSC800020000100 | CTH-1455 | ST-1315 | 外製 |  | 2021-05-20 |  | 莊文慶IQC |  | 24 |  |  | 202105_新增 |  | 林修德 | 2025-05-21 |  |  | IN_USE
採購課 | G-109086 | (2) | COVER CASE 孔 PITCH 平面度檢具-2 | LSC800020000100 | CTH-1455 | ST-1315 | 外製 |  | 2021-05-20 |  | 黃馨怡 |  | 24 |  |  | 202105_新增 | 翔育 | 林修德 | 2025-10-08 |  |  | IN_USE
品保部 | G-109087 | (1) | COVER CASE 孔 PITCH 平面度檢具-3 | LSC800020000100 | CTH-1455 | ST-1316 | 外製 |  | 2021-05-20 |  | 莊文慶IQC |  | 24 |  |  | 202105_新增 |  | 林修德 | 2025-06-10 |  |  | IN_USE
採購課 | G-109087 | (2) | COVER CASE 孔 PITCH 平面度檢具-3 | LSC800020000100 | CTH-1455 | ST-1316 | 外製 |  | 2021-05-20 |  | 黃馨怡 |  | 24 |  |  | 202105_新增 | 翔育 | 林修德 | 2025-10-08 |  |  | IN_USE
品保部 | G-109088-1 | (1) | COVER CASE 銅片孔尺寸檢具 | LSC800020000100 | CTH-1455 | ST-1317 | 外製 |  | 2021-05-20 |  | 莊文慶IQC |  | 24 |  |  | 202105_新增 |  | 林修德 | 2025-05-20 |  |  | IN_USE
採購課 | G-109088-1 | (2) | COVER CASE 銅片孔尺寸檢具 | LSC800020000100 | CTH-1455 | ST-1317 | 外製 |  | 2021-05-20 |  | 黃馨怡 |  | 24 |  |  | 202105_新增 | 翔育 | 林修德 | 2025-10-08 |  |  | IN_USE
品保部 | G-109088-2 | (1) | COVER CASE 銅片孔尺寸檢具 | LSC800020000100 | CTH-1455 | ST-1317 | 外製 |  | 2021-05-20 |  | 莊文慶IQC |  | 24 |  |  | 202105_新增 |  | 林修德 | 2025-05-20 |  |  | IN_USE
採購課 | G-109088-2 | (2) | COVER CASE 銅片孔尺寸檢具 | LSC800020000100 | CTH-1455 | ST-1317 | 外製 |  | 2021-05-20 |  | 黃馨怡 |  | 24 |  |  | 202105_新增 | 翔育 | 林修德 | 2025-10-08 |  |  | IN_USE
品保二課 | G-109090 | (1) | 彈簧線長度量測輔助治具 | 5906-0136-00、3803-0257-00 | WIE-0286 WIE-0290 | ST-1318 | KST自製 |  | 2021-03-31 |  | 張延世 |  | 24 |  |  | 20250102_移轉束帶廠品保 202104_新增(與G-109090-1 搭配使用) |  | 林修德 | 2025-03-26 |  |  | IN_USE
製造三課 | G-109090 | (2) | 彈簧線長度量測輔助治具 | 5906-0136-00、3803-0257-00 | WIE-0286 WIE-0290 | ST-1318 | KST自製 |  | 2021-03-31 |  | 雲姿函 |  | 24 |  |  | 202104_新增(與G-109090-1 搭配使用) |  | 林修德 | 2025-04-07 |  |  | IN_USE
品保二課 | G-109090-1 | (1) | 長度量測輔助治具 |  |  | ST-1319 | KST自製 |  | 2021-03-31 |  | 張延世 |  | 24 |  |  | 20250102_移轉束帶廠品保 202104_新增 |  | 林修德 | 2025-03-26 |  |  | IN_USE
製造三課 | G-109090-1 | (2) | 長度量測輔助治具 |  |  | ST-1319 | KST自製 |  | 2021-03-31 |  | 雲姿函 |  | 24 |  |  | 202104_新增 |  | 林修德 | 2025-04-07 |  |  | IN_USE
品保二課 | G-109091 | (1) | 彈簧線長度量測輔助治具 | 5906-0137-00、3803-0254-00、3803-0256-00 | WIE-0285 WIE-0294 WIE-0289 | ST-1319 | KST自製 |  | 2021-03-31 |  | 張延世 |  | 24 |  |  | 20250102_移轉束帶廠品保 202104_新增(與G-109090-1 搭配使用) |  | 林修德 | 2025-03-26 |  |  | IN_USE
製造三課 | G-109091 | (2) | 彈簧線長度量測輔助治具 | 5906-0137-00、3803-0254-00、3803-0256-00 | WIE-0285 WIE-0294 WIE-0289 | ST-1319 | KST自製 |  | 2021-03-31 |  | 雲姿函 |  | 24 |  |  | 202104_新增(與G-109090-1 搭配使用) |  | 林修德 | 2025-04-07 |  |  | IN_USE
品保二課 | G-109092 | (1) | 彈簧線長度量測輔助治具 | 5906-0138-00、5906-0139-00、 3803-0255-00、3803-0258-00 | WIE-0287 WIE-0288 WIE-0293 WIE-0291 | ST-1320 | KST自製 |  | 2021-03-31 |  | 張延世 |  | 24 |  |  | 20250102_移轉束帶廠品保 202104_新增(與G-109090-1 搭配使用) |  | 林修德 | 2025-03-26 |  |  | IN_USE
製造三課 | G-109092 | (2) | 彈簧線長度量測輔助治具 | 5906-0138-00、5906-0139-00、 3803-0255-00、3803-0258-00 | WIE-0287 WIE-0288 WIE-0293 WIE-0291 | ST-1320 | KST自製 |  | 2021-03-31 |  | 雲姿函 |  | 24 |  |  | 202104_新增(與G-109090-1 搭配使用) |  | 林修德 | 2025-04-07 |  |  | IN_USE
品保二課 | G-110003 | (1) | 轉接座卡扣高度治具 | 3276-0342-00 | CTH-1489 | ST-1327 | 外製 |  | 2021-04-09 |  | 張延世 |  | 24 |  |  | 20250102_移轉束帶廠品保 202104_新增 |  | 林修德 | 2025-04-11 |  |  | IN_USE
採購課 | G-110003 | (2) | 轉接座卡扣高度治具 | 3276-0342-00 | CTH-1489 | ST-1327 | 外製 |  | 2021-04-09 |  | 黃馨怡 |  | 24 |  |  | 202104_新增 | 創維 | 林修德 | 2023-03-22 |  |  | IN_USE
品保部 | G-110007 | (1) | 角度檢具 | ROL5-4-00-II539/ROL5-4-01-II539/ ROL5-4-02-II539/ROL5-4-03-II539 | 多項 | ST-1337 | KST自製 |  | 2021-04-12 |  | 莊文慶 |  | 24 |  |  | 202104_新增 |  | 楊駿為 | 2025-04-11 |  |  | IN_USE
沖壓課 | G-110007 | (2) | 角度檢具 | ROL5-4-00-II539/ROL5-4-01-II539/ ROL5-4-02-II539/ROL5-4-03-II539 | 多項 | ST-1337 | KST自製 |  | 2021-04-12 |  | 蔡政良 |  | 24 |  |  | 202104_新增 |  | 楊駿為 | 2025-04-11 |  |  | IN_USE
品保部 | G-110008 | (1) | 折彎角度檢具 | ROB14-4-70D | PRC-2552 | ST-1338 | 外製 |  | 2021-03-09 |  | 莊文慶IQC |  | 24 |  |  | 202103_新增 |  | 楊駿為 | 2025-03-04 |  |  | IN_USE
採購課 | G-110008 | (2) | 折彎角度檢具 | ROB14-4-70D | PRC-2552 | ST-1338 | 外製 |  | 2021-03-09 |  | 林宜姵 |  | 24 |  |  | 20240325_回收to郭明宇 202103_新增 | 祥丞 | 楊駿為 | 2023-03-24 |  |  | SCRAPPED
採購課 | G-110008 | (3) | 折彎角度檢具 | ROB14-4-70D | PRC-2552 | ST-1338 | 外製 |  | 2023-11-23 |  | 卓麗淑 |  | 24 |  |  | 202311_新增 | 田安 | 楊駿為 | 2026-01-23 |  |  | IN_USE
品保二課 | G-110010 | (1) | 防水墊片檢具 | 3287-0221-00 | CTH-1490 | ST-1352 | 外製 |  | 2021-03-26 |  | 張延世 |  | 24 |  |  | 20250102_移轉束帶廠品保 202103_新增 |  | 林修德 | 2025-03-21 |  |  | IN_USE
採購課 | G-110010 | (2) | 防水墊片檢具 | 3287-0221-00 | CTH-1490 | ST-1352 | 外製 |  | 2021-03-26 |  | 王俞婷 |  | 24 |  |  | 202103_新增 | 力成 | 林修德 | 2023-03-17 |  |  | IN_USE
品保二課 | G-110013 | (1) | 扣環固定座檢具 | 3276-0347-00 | CTH-1513 | ST-1364 | 外製 |  | 2021-05-28 |  | 張延世 |  | 24 |  |  | 20250102_移轉束帶廠品保 202105_新增 |  | 林修德 | 2025-06-11 |  |  | IN_USE
採購課 | G-110013 | (2) | 扣環固定座檢具 | 3276-0347-00 | CTH-1513 | ST-1364 | 外製 |  | 2021-05-28 |  | 黃馨怡 |  | 24 |  |  | 202105_新增 | 友秀 | 林修德 | 2021-05-31 |  |  | IN_USE
品保二課 | G-110014 | (1) | 上(下)扣環檢驗治具 | 3611-0030-00、3611-0031-00 | CTT-0905 CTT-0911 | ST-1365 | 外製 |  | 2021-05-21 |  | 張延世 |  | 24 |  |  | 20250102_移轉束帶廠品保 202105_新增 |  | 林修德 | 2025-05-21 |  |  | IN_USE
採購課 | G-110014 | (2) | 上(下)扣環檢驗治具 | 3611-0030-00、3611-0031-00 | CTT-0905 CTT-0911 | ST-1365 | 外製 |  | 2021-05-21 |  | 黃馨怡 |  | 24 |  |  | 202105_新增 | 廣緯 | 林修德 | 2021-05-21 |  |  | IN_USE
品保二課 | G-110015 | (1) | 槍殼後蓋 PITCH 檢具 | 3276-0346-00 | CTH-1510 | ST-1412 | 外製 |  | 2022-01-25 |  | 張延世 |  | 24 |  |  | 20250102_移轉束帶廠品保 202201_新增 |  | 林修德 | 2026-01-23 |  |  | IN_USE
採購課 | G-110015 | (2) | 槍殼後蓋 PITCH 檢具 | 3276-0346-00 | CTH-1510 | ST-1412 | 外製 |  | 2022-01-25 |  | 黃馨怡 |  | 24 |  |  | 202201_新增 | 廣緯 | 林修德 | 2022-01-26 |  |  | IN_USE
品保部 | G-110016 | (1) | FJ250-16BT8-II539 測試公片*2PCS | FJ250-16BT8-II539 | CTT-1001 | ST-1535 | KST自製 |  | 2022-04-20 |  | 莊文慶 |  | 24 |  |  | 202204_新增 |  | 楊駿為 | 2026-04-24 |  |  | IN_USE
沖壓課 | G-110016 | (2) | FJ250-16BT8-II539 測試公片*2PCS | FJ250-16BT8-II539 | CTT-1001 | ST-1535 | KST自製 |  | 2022-04-20 |  | 蔡政良 |  | 24 |  |  | 202204_新增 |  | 楊駿為 | 2026-05-07 |  |  | IN_USE
品保二課 | G-110018 | (1) | 槍殼 PITCH 檢具 | 3276-0344-00-PI | CTH-1520 | ST-1413 | 外製 |  | 2022-01-25 |  | 張延世 |  | 24 |  |  | 20250102_移轉束帶廠品保 202201_新增 |  | 林修德 | 2026-01-23 |  |  | IN_USE
採購課 | G-110018 | (2) | 槍殼 PITCH 檢具 | 3276-0344-00-PI | CTH-1520 | ST-1413 | 外製 |  | 2022-01-25 |  | 黃馨怡 |  | 24 |  |  | 202201_新增 | 廣緯 | 林修德 | 2022-01-26 |  |  | IN_USE
焊接課 | G-110019-1 |  | EO-3.42*8.5*0.18 測頭 |  | CTP-0106 | ST-1353 | KST自製 |  | 2021-03-26 |  | 林政宏 |  | 24 |  |  | 202103_新增 (搭配S640-07內-001量錶) |  | 林修德 | 2025-03-21 |  |  | IN_USE
焊接課 | G-110019-2 |  | EO-4.12*8.5*0.18 測頭 |  | CTP-0003 | ST-1354 | KST自製 |  | 2021-03-26 |  | 林政宏 |  | 24 |  |  | 202103_新增 (搭配S640-07內-002量錶) |  | 林修德 | 2025-03-21 |  |  | IN_USE
焊接課 | G-110019-3 |  | EO-5.62*11*0.23 測頭 |  | CTP-0107 | ST-1355 | KST自製 |  | 2021-03-26 |  | 林政宏 |  | 24 |  |  | 202103_新增 (搭配S640-07內-003量錶) |  | 林修德 | 2025-03-21 |  |  | IN_USE
連接器課 | G-110020 | (1) | 訊號端子插拔力治具(PP.CP) | MBF01-FT | CTT-0965 CTT-0967 | ST-1370 | KST自製 |  | 2025-08-29 |  | 李昀臻 |  | 24 |  |  | 20250829_修德重新發給連接器課 20250714_收回TO修德 202106_新增 (1組3PCS PIN、GO、 NOGO) |  | 林修德 | 2025-08-29 |  |  | IN_USE
品保部 | G-110021 | (1) | 接地端子插拔力治具(40A.80A) | 3210-0247-00、 3210-0251-00 | CTT-0963 CTT-0976 | ST-1371 | 外製 |  | 2021-06-18 |  | 莊文慶IQC |  | 24 |  |  | 202106_新增 (1組3PCS PIN、GO、 NOGO) |  | 林修德 | 2025-06-10 |  |  | IN_USE
品保部 | G-110022 | (1) | 電源端子插拔力治具(40A.80A) | 3210-0246-00、 3210-0250-00 | CTT-0959 CTT-0975 | ST-1372 | 外製 |  | 2021-06-18 |  | 莊文慶IQC |  | 24 |  |  | 202106_新增 (1組3PCS PIN、GO、 NOGO) |  | 林修德 | 2025-06-10 |  |  | IN_USE
品保二課 | G-110024 | (1) | 槍殼 PITCH 檢具-2 | 3276-0344-00-PI | CTH-1520 | ST-1414 | 外製 |  | 2022-01-25 |  | 張延世 |  | 24 |  |  | 20250102_移轉束帶廠品保 202201_新增 |  | 林修德 | 2026-01-23 |  |  | IN_USE
採購課 | G-110024 | (2) | 槍殼 PITCH 檢具-2 | 3276-0344-00-PI | CTH-1520 | ST-1414 | 外製 |  | 2022-01-25 |  | 黃馨怡 |  | 24 |  |  | 202201_新增 | 廣緯 | 林修德 | 2022-01-26 |  |  | IN_USE
品保二課 | G-110025 | (1) | 200A槍殼後蓋PITCH檢具 | 3276-0359-00 | CTH-1514 | ST-1415 | 外製 |  | 2022-01-25 |  | 張延世 |  | 24 |  |  | 20250102_移轉束帶廠品保 202201_新增 |  | 林修德 | 2026-01-23 |  |  | IN_USE
採購課 | G-110025 | (2) | 200A槍殼後蓋PITCH檢具 | 3276-0359-00 | CTH-1514 | ST-1415 | 外製 |  | 2022-01-25 |  | 黃馨怡 |  | 24 |  |  | 202201_新增 | 廣緯 | 林修德 | 2022-01-26 |  |  | IN_USE
品保二課 | G-110026 | (1) | 槍殼孔 PITCH 檢具 | 3276-0355-00-PI | CTH-1516 | ST-1416 | 外製 |  | 2022-01-25 |  | 張延世 |  | 24 |  |  | 20250102_移轉束帶廠品保 202201_新增 |  | 林修德 | 2026-01-23 |  |  | IN_USE
採購課 | G-110026 | (2) | 槍殼孔 PITCH 檢具 | 3276-0355-00-PI | CTH-1516 | ST-1416 | 外製 |  | 2022-01-25 |  | 黃馨怡 |  | 24 |  |  | 202201_新增 | 廣緯 | 林修德 | 2022-01-26 |  |  | IN_USE
品保二課 | G-110027 | (1) | 槍殼 PITCH 檢具-2 | 3276-0355-00-PI | CTH-1516 | ST-1417 | 外製 |  | 2022-01-25 |  | 張延世 |  | 24 |  |  | 20250102_移轉束帶廠品保 202201_新增 |  | 林修德 | 2026-01-23 |  |  | IN_USE
採購課 | G-110027 | (2) | 槍殼 PITCH 檢具-2 | 3276-0355-00-PI | CTH-1516 | ST-1417 | 外製 |  | 2022-01-25 |  | 黃馨怡 |  | 24 |  |  | 202201_新增 | 廣緯 | 林修德 | 2022-01-26 |  |  | IN_USE
品保部 | G-110030 | (1) | 線管深度檢具 | HCC16.5*12.0*12.2*7.5 O-TLKSG70-8 | CTP-0163 PRC-2570 | ST-1400 | KST自製/外製 |  | 2021-08-27 |  | 莊文慶IQC |  | 24 |  |  | 202108_新增 |  | 楊駿為 | 2025-08-25 |  |  | IN_USE
手工沖壓組 | G-110030 | (2) | 線管深度檢具 | HCC16.5*12.0*12.2*7.5 O-TLKSG70-8 | CTP-0163 PRC-2570 | ST-1400 | KST自製/外製 |  | 2021-08-27 |  | 林建華 |  | 24 |  |  | 20250722_沖壓課蔡政良移轉至手工沖壓組林建華(南二廠) 202108_新增 |  | 楊駿為 | 2025-08-27 |  |  | IN_USE
採購課 | G-110030 | (3) | 線管深度檢具 | HCC16.5*12.0*12.2*7.5 O-TLKSG70-8 | CTP-0163 PRC-2570 | ST-1400 | KST自製/外製 |  | 2021-08-27 |  | 卓麗淑 |  | 24 |  |  | 202508_林宜佩移轉卓麗淑 202108_新增 | 奇鼎 | 楊駿為 | 2023-08-30 |  |  | IN_USE
品保部 | G-110035 | (1) | 深度檢驗治具 | KST4CM-NM | OT-0247 | ST-1357 | KST自製 |  | 2021-04-09 |  | 莊文慶 |  | 24 |  |  | 20231201回收TO修德 202104_新增 |  | 林修德 | 2023-04-07 |  |  | SCRAPPED
連接器課 | G-110035 | (2) | 深度檢驗治具 | KST4CM-NM | OT-0247 | ST-1357 | KST自製 |  | 2021-04-09 |  | 雲姿函 |  | 24 |  |  | 20231201回收TO修德 202104_新增 |  | 林修德 | 2023-04-13 |  |  | SCRAPPED
品保二課 | G-110050 | (1) | 鋁卡扣治具 | 3210-0254-00 |  | ST-1724 | 外製 |  | 2024-11-21 |  | 張延世 |  | 24 |  |  | 20250102_移轉束帶廠品保 202411_新增 |  | 林修德 | 2024-11-25 |  |  | IN_USE
採購課 | G-110050 | (2) | 鋁卡扣治具 | 3210-0254-00 |  | ST-1724 | 外製 |  | 2024-11-21 |  | 黃馨怡 |  | 24 |  |  | 202411_新增 | 鑽全 | 林修德 | 2024-11-25 |  |  | IN_USE
採購課 | G-110050 | (3) | 鋁卡扣治具 | 3210-0254-00 |  | ST-1724 | 外製 |  | 2025-05-08 |  | 黃馨怡 |  | 24 |  |  | 202505_新增 | 廣緯 | 林修德 | 2025-05-14 |  |  | IN_USE
品保部 | G-110063 | (1) | 線管深度檢具 | TLK185-12-2A | PRC-0927 | ST-1401 | KST自製 |  | 2021-09-10 |  | 莊文慶IQC |  | 24 |  |  | 202109_新增 |  | 林修德 | 2025-09-12 |  |  | IN_USE
手工沖壓組 | G-110063 | (2) | 線管深度檢具 | TLK185-12-2A | PRC-0927 | ST-1401 | KST自製 |  | 2021-09-10 |  | 周亨茂 |  | 24 |  |  | 202109_新增 |  | 林修德 | 2025-09-08 |  |  | IN_USE
品保二課 | G-110065 | (1) | 3287-0190-00 檢具 | 3287-0190-00 |  | ST-1411 | 外製 |  | 2021-10-20 |  | 張延世 |  | 24 |  |  | 20250102_移轉束帶廠品保 202110_新增 |  | 林修德 | 2025-10-17 |  |  | IN_USE
品保部 | G-110066 | (3) | 線管深度檢具 | HCC7.2*5.5*5.6*3.6 | CTP-0164 | ST-1569 | 外製 |  | 2022-08-25 |  | 莊文慶IQC |  | 24 |  |  | 202208_新增 |  | 楊駿為 | 2024-08-23 |  |  | IN_USE
採購課 | G-110066 | (4) | 線管深度檢具 | HCC7.2*5.5*5.6*3.6 |  | ST-1569 | 外製 |  | 2022-08-25 |  | 卓麗淑 |  | 24 |  |  | 202408_林宜佩移轉卓麗淑 202208_新增 | 力興 | 楊駿為 | 2022-08-25 |  |  | IN_USE
品保部 | G-110067 | (1) | 防水環量測治具 | 3903A0170 | CTH-1533 | ST-1426 | 外製 |  | 2022-09-14 |  | 莊文慶IQC |  | 24 |  |  | 202209_新增 |  | 林修德 | 2024-09-13 |  |  | IN_USE
採購課 | G-110067 | (2) | 防水環量測治具 | 3903A0170 | CTH-1533 | ST-1426 | 外製 |  | 2022-09-14 |  | 王俞婷 |  | 24 |  |  | 202209_新增 | 力成 | 林修德 | 2022-09-15 |  |  | IN_USE
品保二課 | G-110069 | (1) | 3287-0244-00 檢具 | 3287-0244-00 |  | ST-1410 | 外製 |  | 2021-10-13 |  | 張延世 |  | 24 |  |  | 20250102_移轉束帶廠品保 202110_新增 |  | 林修德 | 2025-10-13 |  |  | IN_USE
採購課 | G-110069 | (2) | 3287-0244-00 檢具 | 3287-0244-00 |  | ST-1410 | 外製 |  | 2021-10-13 |  | 王俞婷 |  | 24 |  |  | 202110_新增 | 瞻輝 | 林修德 | 2023-10-16 |  |  | IN_USE
品保二課 | G-110071 | (1) | GB DC槍頭本體孔PITCH治具 | 3276-0375-00 | CTH-1555 | ST-1427 | KST自製 |  | 2021-12-17 |  | 林宥勝 |  | 24 |  |  | 202112_新增 |  | 林修德 | 2025-12-18 |  |  | IN_USE
射出二課 | G-110071 | (2) | GB DC槍頭本體孔PITCH治具 | 3276-0375-00 | CTH-1555 | ST-1427 | KST自製 |  | 2021-12-17 |  | 楊永鴻 |  | 24 |  |  | 202112_新增 |  | 林修德 | 2023-12-19 |  |  | IN_USE
品保部 | G-110079 | (1) | 線管深度檢具 | O-TLS35系列 |  | ST-1428 | KST自製 |  | 2022-01-14 |  | 莊文慶 |  | 24 |  |  | 202201_新增 |  | 林修德 | 2026-01-15 |  |  | IN_USE
手工沖壓組 | G-110079 | (2) | 線管深度檢具 | O-TLS35系列 |  | ST-1428 | KST自製 |  | 2022-01-14 |  | 邱垂毅 |  | 24 |  |  | 20260115_移轉至手工沖壓組(南二廠)邱垂毅 202201_新增 |  | 林修德 | 2026-01-15 |  |  | IN_USE
品保部 | G-110080 | (1) | 線管深度檢具 | O-TLS95系列 |  | ST-1429 | KST自製 |  | 2022-01-14 |  | 莊文慶 |  | 24 |  |  | 202201_新增 |  | 林修德 | 2026-01-15 |  |  | IN_USE
手工沖壓組 | G-110080 | (2) | 線管深度檢具 | O-TLS95系列 |  | ST-1429 | KST自製 |  | 2022-01-14 |  | 邱垂毅 |  | 24 |  |  | 20260115_移轉至手工沖壓組(南二廠)邱垂毅 202201_新增 |  | 林修德 | 2026-01-15 |  |  | IN_USE
品保部 | G-110084 | (1) | 線管深度檢具 | O-TLS50系列 |  | ST-1430 | KST自製 |  | 2022-01-14 |  | 莊文慶 |  | 24 |  |  | 20221012_檢具回收to 修德(尺寸變更) 202201_新增 |  | 林修德 | 2022-01-17 |  |  | SCRAPPED
手工沖壓組 | G-110084 | (2) | 線管有效深度檢驗治具 | O-TLS50系列 |  | ST-1430 | KST自製 |  | 2025-09-02 |  | 林建華 |  | 24 |  |  | 20250902_重新發行to手工沖壓組,圖面板次1-2 20221012_檢具回收to 修德(尺寸變更) 202201_新增 |  | 謝承縉 | 2025-09-02 |  |  | IN_USE
品保部 | G-110085 | (1) | 線管深度檢具 | O-TLS70系列 |  | ST-1431 | KST自製 |  | 2022-01-14 |  | 莊文慶 |  | 24 |  |  | 202201_新增 |  | 林修德 | 2026-01-15 |  |  | IN_USE
手工沖壓組 | G-110085 | (2) | 線管深度檢具 | O-TLS70系列 |  | ST-1431 | KST自製 |  | 2022-01-14 |  | 邱垂毅 |  | 24 |  |  | 20260115_移轉至手工沖壓組(南二廠)邱垂毅 202201_新增 |  | 林修德 | 2026-01-15 |  |  | IN_USE
品保部 | G-110086 | (1) | 線管深度檢具 | O-TLS4系列 |  | ST-1432 | KST自製 |  | 2022-01-14 |  | 莊文慶 |  | 24 |  |  | 202201_新增 |  | 林修德 | 2026-01-15 |  |  | IN_USE
手工沖壓組 | G-110086 | (2) | 線管深度檢具 | O-TLS4系列 |  | ST-1432 | KST自製 |  | 2022-01-14 |  | 邱垂毅 |  | 24 |  |  | 20260115_管理者移轉至(南二廠)邱垂毅 202201_新增 |  | 林修德 | 2026-01-15 |  |  | IN_USE
品保部 | G-110087 | (1) | 線管深度檢具 | O-TLS6系列 |  | ST-1433 | KST自製 |  | 2022-01-14 |  | 莊文慶 |  | 24 |  |  | 202201_新增 |  | 林修德 | 2026-01-15 |  |  | IN_USE
手工沖壓組 | G-110087 | (2) | 線管深度檢具 | O-TLS6系列 |  | ST-1433 | KST自製 |  | 2022-01-14 |  | 邱垂毅 |  | 24 |  |  | 20260115_管理者移轉至(南二廠)邱垂毅 202201_新增 |  | 林修德 | 2026-01-15 |  |  | IN_USE
品保部 | G-110088 | (1) | 線管深度檢具 | O-TLS10系列 |  | ST-1434 | KST自製 |  | 2022-01-14 |  | 莊文慶 |  | 24 |  |  | 202201_新增 |  | 林修德 | 2026-01-15 |  |  | IN_USE
手工沖壓組 | G-110088 | (2) | 線管深度檢具 | O-TLS10系列 |  | ST-1434 | KST自製 |  | 2022-01-14 |  | 邱垂毅 |  | 24 |  |  | 20260115_移轉至手工沖壓組(南二廠)邱垂毅 202201_新增 |  | 林修德 | 2026-01-15 |  |  | IN_USE
品保部 | G-110089 | (1) | 線管深度檢具 | O-TLS16系列 |  | ST-1435 | KST自製 |  | 2022-01-14 |  | 莊文慶 |  | 24 |  |  | 202201_新增 |  | 林修德 | 2026-01-15 |  |  | IN_USE
手工沖壓組 | G-110089 | (2) | 線管深度檢具 | O-TLS16系列 |  | ST-1435 | KST自製 |  | 2022-01-14 |  | 邱垂毅 |  | 24 |  |  | 20260115_移轉至手工沖壓組(南二廠)邱垂毅 202201_新增 |  | 林修德 | 2026-01-15 |  |  | IN_USE
品保部 | G-110090 | (1) | 線管深度檢具 | O-TLS25系列 | PRC-2530. 2531.2532 | ST-1436 | KST自製 |  | 2022-01-14 |  | 莊文慶 |  | 24 |  |  | 202201_新增 |  | 林修德 | 2026-01-15 |  |  | IN_USE
手工沖壓組 | G-110090 | (2) | 線管深度檢具 | O-TLS25系列 | PRC-2530. 2531.2532 | ST-1436 | KST自製 |  | 2022-01-14 |  | 邱垂毅 |  | 24 |  |  | 20260115_移轉至手工沖壓組(南二廠)邱垂毅 202201_新增 |  | 林修德 | 2026-01-15 |  |  | IN_USE
品保部 | G-110091 | (1) | 線管深度檢具 | O-TLS120系列 | PRC-2541.2542.2543.2544 | ST-1437 | KST自製 |  | 2022-09-08 |  | 莊文慶 |  | 24 |  |  | 202209_新增 |  | 林修德 | 2024-09-11 |  |  | IN_USE
沖壓課 | G-110091 | (2) | 線管深度檢具 | O-TLS120系列 |  | ST-1437 | KST自製 |  | 2022-09-08 |  | 蔡政良 |  | 24 |  |  | 202209_新增 |  | 林修德 | 2024-09-11 |  |  | IN_USE
品保部 | G-110092 | (1) | 線管深度檢具 | O-TLS150系列 | PRC-2561.2562.2563 | ST-1438 | KST自製 |  | 2022-09-08 |  | 莊文慶IQC |  | 24 |  |  | 202209_新增 |  | 林修德 | 2024-09-11 |  |  | IN_USE
手工沖壓組 | G-110092 | (2) | 線管深度檢具 | O-TLS150系列 |  | ST-1438 | KST自製 |  | 2022-09-08 |  | 周亨茂 |  | 24 |  |  | 202209_新增 |  | 林修德 | 2024-09-24 |  |  | IN_USE
品保部 | G-110093 | (1) | 線管深度檢具 | O-TLS185系列 | PRC-2564.2565.2566 | ST-1439 | KST自製 |  | 2022-09-08 |  | 莊文慶IQC |  | 24 |  |  | 202209_新增 |  | 林修德 | 2024-09-11 |  |  | IN_USE
手工沖壓組 | G-110093 | (2) | 線管深度檢具 | O-TLS185系列 |  | ST-1439 | KST自製 |  | 2022-09-08 |  | 周亨茂 |  | 24 |  |  | 202209_新增 |  | 林修德 | 2024-09-24 |  |  | IN_USE
品保部 | G-110094 | (1) | 線管深度檢具 | O-TLS240系列 | PRC-2567.2568.2569 | ST-1440 | KST自製 |  | 2022-09-08 |  | 莊文慶IQC |  | 24 |  |  | 202209_新增 |  | 林修德 | 2024-09-11 |  |  | IN_USE
手工沖壓組 | G-110094 | (2) | 線管深度檢具 | O-TLS240系列 |  | ST-1440 | KST自製 |  | 2022-09-08 |  | 周亨茂 |  | 24 |  |  | 202209_新增 |  | 林修德 | 2024-09-24 |  |  | IN_USE
品保部 | G-110095 | (1) | 線管深度檢具 | O-TLS300系列 | PRC-2586.2587.2588.2589.2590.2591 | ST-1441 | KST自製 |  | 2022-09-08 |  | 莊文慶IQC |  | 24 |  |  | 202209_新增 |  | 林修德 | 2024-09-11 |  |  | IN_USE
手工沖壓組 | G-110095 | (2) | 線管深度檢具 | O-TLS300系列 | PRC-2586.2587.2588.2589.2590.2591 | ST-1441 | KST自製 |  | 2022-09-08 |  | 周亨茂 |  | 24 |  |  | 202209_新增 |  | 林修德 | 2024-09-24 |  |  | IN_USE
品保部 | G-110096 | (1) | 線管深度檢具 | O-TLS400系列 | PRC-2598.2599.2600.2601.2602.2603 | ST-1442 | KST自製 |  | 2022-09-08 |  | 莊文慶IQC |  | 24 |  |  | 202209_新增 |  | 林修德 | 2024-09-11 |  |  | IN_USE
手工沖壓組 | G-110096 | (2) | 線管深度檢具 | O-TLS400系列 | PRC-2598.2599.2600.2601.2602.2603 | ST-1442 | KST自製 |  | 2022-09-08 |  | 周亨茂 |  | 24 |  |  | 202209_新增 |  | 林修德 | 2024-09-24 |  |  | IN_USE
品保部 | G-110099 | (1) | F部尺寸檢具 | FGO100-8 | PRC-0847 | ST-1445 | 外製 |  | 2022-01-25 |  | 莊文慶IQC |  | 24 |  |  | 202201_新增 |  | 林修德 | 2026-01-26 |  |  | IN_USE
採購課 | G-110099 | (2) | F部尺寸檢具 | FGO100-8 |  | ST-1445 | 外製 |  | 2022-01-25 |  | 卓麗淑 |  | 24 |  |  | 202408_林宜佩移轉卓麗淑 202201_新增 | 祥丞 | 林修德 | 2022-01-26 |  |  | IN_USE
採購課 | G-110099 | (3) | F部尺寸檢具 | FGO100-8 |  | ST-1445 | 外製 |  | 2022-01-25 |  | 卓麗淑 |  | 24 |  |  | 202508_林宜佩移轉卓麗淑 202201_新增 | 怡瑩 | 林修德 | 2022-01-26 |  |  | IN_USE
品保部 | G-110100 | (1) | F部尺寸檢具 | FGO100-10 | PRC-0848 | ST-1446 | 外製 |  | 2022-01-25 |  | 莊文慶IQC |  | 24 |  |  | 202201_新增 |  | 林修德 | 2026-01-26 |  |  | IN_USE
採購課 | G-110100 | (2) | F部尺寸檢具 | FGO100-10 |  | ST-1446 | 外製 |  | 2022-01-25 |  | 卓麗淑 |  | 24 |  |  | 202408_林宜佩移轉卓麗淑 202201_新增 | 祥丞 | 林修德 | 2022-01-26 |  |  | IN_USE
採購課 | G-110100 | (3) | F部尺寸檢具 | FGO100-10 |  | ST-1446 | 外製 |  | 2022-01-25 |  | 卓麗淑 |  | 24 |  |  | 202508_林宜佩移轉卓麗淑 202201_新增 | 怡瑩 | 林修德 | 2022-01-26 |  |  | IN_USE
品保部 | G-110101 | (1) | F部尺寸檢具 | FGO100-12 | PRC-0849 | ST-1447 | 外製 |  | 2022-01-25 |  | 莊文慶IQC |  | 24 |  |  | 202201_新增 |  | 林修德 | 2026-01-26 |  |  | IN_USE
採購課 | G-110101 | (2) | F部尺寸檢具 | FGO100-12 |  | ST-1447 | 外製 |  | 2022-01-25 |  | 卓麗淑 |  | 24 |  |  | 202408_林宜佩移轉卓麗淑 202201_新增 | 祥丞 | 林修德 | 2022-01-26 |  |  | IN_USE
採購課 | G-110101 | (3) | F部尺寸檢具 | FGO100-12 |  | ST-1447 | 外製 |  | 2022-01-25 |  | 卓麗淑 |  | 24 |  |  | 202508_林宜佩移轉卓麗淑 202201_新增 | 怡瑩 | 林修德 | 2022-01-26 |  |  | IN_USE
射出二課 | G-104099 | (2) | 3276-0039-00孔中心距離檢驗治具 |  | VYJ-0868 | ST-0450 | KST自製 |  | 2016-06-14 |  | 楊永鴻 |  | 24 |  |  | 20160614_新增1-2版 |  | 柯明宏 | 2024-06-12 |  |  | IN_USE
採購課 | G-110104 | (2) | 防水環量測治具 | 3287-0252-00 |  | ST-1551 | 外製 |  | 2022-07-01 |  | 王俞婷 |  | 24 |  |  | 202207_新增 | 瞻輝 | 林修德 | 2025-07-22 |  |  | IN_USE
品保部 | G-110107 | (1) | 量測輔助治具 | 0027-00400 0027-00401 | CCA-0048 CCA-0056 | ST-1466 | KST自製 |  | 2022-01-07 |  | 莊文慶 |  | 24 |  |  | 202201_新增 |  | 林修德 | 2026-01-13 |  |  | IN_USE
連接器課 | G-110107 | (2) | 量測輔助治具 | 0027-00400 0027-00401 | CCA-0048 CCA-0056 | ST-1466 | KST自製 |  | 2022-01-07 |  | 雲姿函 |  | 24 |  |  | 202201_新增 |  | 林修德 | 2026-01-09 |  |  | IN_USE
品保二課 | G-110114 | (1) | CCS1充電座本體孔PITCH檢驗治具 | 3276-0367-00 | CTH-1577 | ST-1528 | 外製 |  | 2022-05-03 |  | 張延世 |  | 24 |  |  | 20250102_移轉束帶廠品保 202205_新增 |  | 林修德 | 2026-05-07 |  |  | IN_USE
採購課 | G-110114 | (2) | CCS1充電座本體孔PITCH檢驗治具 | 3276-0367-00 |  | ST-1528 | 外製 |  | 2022-05-03 |  | 黃馨怡 |  | 24 |  |  | 202205_新增 | 友秀 | 林修德 | 2022-05-04 |  |  | IN_USE
品保部 | G-111001 | (1) | LWC6.08*5.62外徑檢具 | LWC6.08*5.62 | CTP-0167 | ST-1475 | KST自製 |  | 2022-01-18 |  | 莊文慶 |  | 24 |  |  | 202201_新增 |  | 楊駿為 | 2026-01-21 |  |  | IN_USE
焊接課銅管組 | G-111001 | (2) | LWC6.08*5.62外徑檢具 | LWC6.08*5.62 | CTP-0167 | ST-1475 | KST自製 |  | 2022-01-18 |  | 詹錦榮 |  | 24 |  |  | 202201_新增 |  | 楊駿為 | 2026-01-21 |  |  | IN_USE
品保部 | G-111005 | (1) | E6.2*5.8外徑檢具 | E6.2*5.8 | CTP-0175 | ST-1475 | KST自製 |  | 2022-03-11 |  | 莊文慶 |  | 24 |  |  | 20220825_重新更新發行(更改使用料號) 20220824_回收to駿為 202203_新增 |  | 楊駿為 | 2026-03-16 |  |  | IN_USE
焊接課銅管組 | G-111005 | (2) | E6.2*5.8外徑檢具 | E6.2*5.8 | CTP-0175 | ST-1475 | KST自製 |  | 2022-03-11 |  | 詹錦榮 |  | 24 |  |  | 20220825_重新更新發行(更改使用料號) 20220823_回收to駿為 202203_新增 |  | 楊駿為 | 2026-03-16 |  |  | IN_USE
品保部 | G-111006 | (1) | HLWC6.1*5.2外徑檢具 | HLWC6.1*5.2 | CTP-0174 | ST-1506 | KST自製 |  | 2022-03-11 |  | 莊文慶 |  | 24 |  |  | 202203_新增 |  | 楊駿為 | 2026-03-16 |  |  | IN_USE
焊接課銅管組 | G-111006 | (2) | HLWC6.1*5.2外徑檢具 | HLWC6.1*5.2 | CTP-0174 | ST-1506 | KST自製 |  | 2022-03-11 |  | 詹錦榮 |  | 24 |  |  | 202203_新增 |  | 楊駿為 | 2026-03-16 |  |  | IN_USE
品保部 | G-111007 | (1) | E4.9*4.5外徑檢具*2 | E4.9*4.5 | CTP-0175 | ST-1507 | KST自製 |  | 2022-03-11 |  | 莊文慶 |  | 24 |  |  | 20220825_重新更新發行(更改使用料號) 20220824_回收to駿為 202203_新增(G-111007-1 1& G111007-2 1) |  | 楊駿為 | 2024-08-26 |  |  | IN_USE
焊接課銅管組 | G-111007 | (2) | E4.9*4.5外徑檢具*2 | E4.9*4.5 | CTP-0175 | ST-1507 | KST自製 |  | 2022-03-11 |  | 詹錦榮 |  | 24 |  |  | 20220825_重新更新發行(更改使用料號) 20220823_回收to駿為 202203_新增(G-111007-1 2& G111007-2 2) |  | 楊駿為 | 2024-08-23 |  |  | IN_USE
品保部 | G-111017 | (1) | LDOFS(S)6.3-2.5 | LDOFS6.3-2.5LO-LF LDOFS6.3-2.5LO LDOF6.3-2.5LO | PRB-0748 PRB-0752 PRB-0770 | ST-1532 | KST自製 |  | 2022-04-20 |  | 莊文慶 |  | 24 |  |  | 202204_新增 |  | 楊駿為 | 2026-04-24 |  |  | IN_USE
沖壓課 | G-111017 | (2) | LDOFS(S)6.3-2.5 | LDOFS6.3-2.5LO-LF LDOFS6.3-2.5LO LDOF6.3-2.5LO | PRB-0748 PRB-0752 PRB-0770 | ST-1532 | KST自製 |  | 2022-04-20 |  | 蔡政良 |  | 24 |  |  | 202204_新增 |  | 楊駿為 | 2026-05-07 |  |  | IN_USE
品保二課 | G-105032 | (1) | 3287-0031-00防水環檢驗治具 |  | VYJ-1068 | ST-0454 | 外製 |  | 2016-06-21 |  | 張延世 |  | 24 |  |  | 20250102_移轉束帶品保 20160621_新增版次1-1 IQC |  | 黃煌傑 | 2024-06-06 |  |  | IN_USE
沖壓課 | G-103041 | (2) | 12123-AAC-0001-L0/LT CAP BOARD P -BUS BAR治具 |  |  |  | - |  | 2015-06-17 |  | 洪怡昌 |  | 24 | [5 empty] | 2024-06-14 |  |  | IN_USE
採購課 | G-111020 | (2) | 30°檢驗治具 | SOBS8-4J-30D |  | ST-1549 | 外製 |  | 2022-07-01 |  | 卓麗淑 |  | 24 |  |  | 202207_新增 | 慶宏毅 | 林修德 | 2022-07-04 |  |  | IN_USE
品保部 | G-111031 | (1) | BMC1S-G-GREEN彈片組裝高度檢驗治具 | BMC1S-G-GREEN | BMC-0037 | ST-1629 | KST自製 |  | 2022-12-13 |  | 莊文慶 |  | 24 |  |  | 202212_新增 |  | 林修德 | 2024-12-12 |  |  | IN_USE
裝配課 | G-111031 | (2) | BMC1S-G-GREEN彈片組裝高度檢驗治具 | BMC1S-G-GREEN | BMC-0037 | ST-1629 | KST自製 |  | 2022-12-13 |  | 黃晴瑛 |  | 24 |  |  | 202212_新增 |  | 林修德 | 2024-12-16 |  |  | IN_USE
品保二課 | G-111032 | (1) | UL 80A電源母端子斜圈彈簧檢驗治具 | 2B18-0115-00/2B18-0136-00/2B18-0140-00/2B18-0143-00/2B18-0147-00 | CCA-0720.1181.1199.1234.1248 | ST-1618 | KST自製 |  | 2022-12-13 |  | 林宥勝 |  | 24 |  |  | 20241220_修德回收修改,圖面版次1-1 20240507_移轉束帶廠品保 202212_新增 |  | 林修德 | 2024-12-27 |  |  | IN_USE
製造三課 | G-111032 | (2)~ (5) | UL 80A電源母端子斜圈彈簧檢驗治具 | 2B18-0115-00/2B18-0136-00/2B18-0140-00/2B18-0143-00/2B18-0147-00 | CCA-0720.1181.1199.1234.1248 | ST-1618 | KST自製 |  | 2022-12-13 |  | 雲姿函 |  | 24 |  |  | 20241220_修德回收修改,圖面版次1-1 20241210_G-111032(4)遺失找回,G-111032(5)遺失申請報廢#20241210003 202406_G-111032(4)遺失 202212_新增 |  | 林修德 | 2024-12-27 |  |  | IN_USE
品保部 | G-111037 | (1) | WB0D2外徑檢驗治具 | WB0D2 | CTP-0033 | ST-1631 | 外製 |  | 2022-12-13 |  | 莊文慶IQC |  | 24 |  |  | 202212_新增 |  | 林修德 | 2024-12-13 |  |  | IN_USE
採購課 | G-111037 | (2) | WB0D2外徑檢驗治具 | WB0D2 | CTP-0033 | ST-1631 | 外製 |  | 2022-12-13 |  | 卓麗淑 |  | 24 |  |  | 202408_林宜佩移轉卓麗淑 202212_新增 | 鉅林 | 林修德 | 2022-12-14 |  |  | IN_USE
品保二課 | G-111039 | (1) | 斜圈彈簧檢驗治具 | 2B18-0150-00/2B18-0152-00/2B18-0153-00/2B18-0154-00/2B18-0158-00/2B18-0164-00 | CCA-1319.1321.1349.1448.1450.1502 | ST-1632 | KST自製 |  | 2023-06-19 |  | 張延世 |  | 24 |  |  | 20240507_移轉束帶廠品保 202306_新增 |  | 林修德 | 2025-06-25 |  |  | IN_USE
製造三課 | G-111039 | (2)~ (6) | 斜圈彈簧檢驗治具 | 2B18-0150-00/2B18-0152-00/2B18-0153-00/2B18-0154-00/2B18-0158-00/2B18-0164-00 | CCA-1319.1321.1349.1448.1450.1502 | ST-1632 | KST自製 |  | 2023-06-19 |  | 雲姿函 |  | 24 |  |  | 20241210_G-111039(2)遺失申請報廢#20241210003 202306_新增 |  | 林修德 | 2025-06-17 |  |  | IN_USE
品保部 | G-111043 | (1) | 檢驗治具 | 878206D | 878-0011 | ST-1659 | KST自製 |  | 2022-12-13 |  | 莊文慶 |  | 24 |  |  | 202301_新增 |  | 柯棟耀 | 2025-01-10 |  |  | IN_USE
裝配課 | G-111043 | (2) | 檢驗治具 | 878206D | 878-0011 | ST-1659 | KST自製 |  | 2022-12-13 |  | 黃晴瑛 |  | 24 |  |  | 202301_新增(手工外包) |  | 柯棟耀 | 2025-01-10 |  |  | IN_USE
裝配課 | G-111043 | (3) | 檢驗治具 | 878206D | 878-0011 | ST-1659 | KST自製 |  | 2022-12-13 |  | 黃晴瑛 |  | 24 |  |  | 202301_新增(手工外包) |  | 柯棟耀 | 2025-01-10 |  |  | IN_USE
品保部 | G-112003 | (1) | BOB1檢驗治具 |  | CTP-0131 | ST-1660 | KST自製 |  | 2023-01-30 |  | 莊文慶 |  | 24 |  |  | 202301_新增 |  | 柯棟耀 | 2025-02-03 |  |  | IN_USE
沖壓課 | G-112003 | (2) | BOB1檢驗治具 |  | CTP-0131 | ST-1660 | KST自製 |  | 2023-01-30 |  | 蔡政良 |  | 24 |  |  | 202301_新增 |  | 柯棟耀 | 2025-02-03 |  |  | IN_USE
沖壓課 | G-112003 | (3) | BOB1檢驗治具 |  | CTP-0131 | ST-1660 | KST自製 |  | 2023-01-30 |  | 蔡政良 |  | 24 |  |  | 202301_新增 |  | 柯棟耀 | 2025-02-03 |  |  | IN_USE
泰國辦 | G-112003 | (4) | BOB1檢驗治具 |  |  | ST-1660 | KST自製 |  | 2025-12-04 |  | 邱文亮 |  | 24 |  |  | 202512__新增(泰國辦使用)，同時除帳。 |  | 柯棟耀 | 2025-12-04 |  |  | SCRAPPED
泰國辦 | G-112003 | (5) | BOB1檢驗治具 |  |  | ST-1660 | KST自製 |  | 2025-12-04 |  | 邱文亮 |  | 24 |  |  | 202512__新增(泰國辦使用)，同時除帳。 |  | 柯棟耀 | 2025-12-04 |  |  | SCRAPPED
品保二課 | G-112007 | (1) | 彈簧檢驗治具 | 2B18-0116-00/2B18-0137-00 | CCA-0721 CCA-1182 | ST-1709 | KST自製 |  | 2023-06-19 |  | 張延世 |  | 24 |  |  | 20250725_管理者張延世移轉謝官良 20240507_移轉束帶廠品保 202306_新增 |  | 林修德 | 2025-06-25 |  |  | IN_USE
製造三課 | G-112007 | (2)~ (5) | 彈簧檢驗治具 | 2B18-0116-00/2B18-0137-00 |  | ST-1709 | KST自製 |  | 2023-06-19 |  | 雲姿函 |  | 24 |  |  | 202406_G-112007(4)遺失 202306_新增 |  | 林修德 | 2025-06-17 |  |  | IN_USE
品保二課 | G-112009 | (1) | 彈簧檢驗治具 | 2B18-0188-00 | CCA-1819 | ST-1711 | KST自製 |  | 2023-11-23 |  | 謝官良 |  | 24 |  |  | 20240507_移轉束帶廠品保 202311_新增 |  | 林修德 | 2025-11-28 |  |  | IN_USE
製造三課 | G-112009 | (2)~ (4) | 彈簧檢驗治具 | 2B18-0188-00 | CCA-1819 | ST-1711 | KST自製 |  | 2023-11-23 |  | 雲姿函 |  | 24 |  |  | 202311_新增 |  | 林修德 | 2025-11-28 |  |  | IN_USE
品保二課 | G-112012 | (1) | 彈簧檢驗治具 | 2B18-0165-00 | CCA-1546 | ST-1714 | KST自製 |  | 2023-06-19 |  | 張延世 |  | 24 |  |  | 20240507_移轉束帶廠品保 202306_新增 |  | 林修德 | 2025-06-25 |  |  | IN_USE
製造三課 | G-112012 | (3)~ (4) | 彈簧檢驗治具 | 2B18-0165-00 | CCA-1546 | ST-1714 | KST自製 |  | 2023-06-19 |  | 雲姿函 |  | 24 |  |  | 202406_G-112012(2)(5)遺失 202306_新增 |  | 林修德 | 2025-06-17 |  |  | IN_USE
品保二課 | G-112013 | (1) | 內卡勾長度檢具 | 3404A1004-MKII | CTH-1788 | ST-1673 | KST自製 |  | 2023-03-29 |  | 張延世 |  | 24 |  |  | 202303_新增 |  | 林修德 | 2025-03-26 |  |  | IN_USE
射出二課 | G-112013 | (2) | 內卡勾長度檢具 | 3404A1004-MKII | V | ST-1673 | KST自製 |  | 2023-03-29 |  | 楊永鴻 |  | 24 |  |  | 202303_新增 |  | 林修德 | 2025-03-28 |  |  | IN_USE
製造三課 | G-112015 | (1) | RNBL5-4-90D檢測治具 |  | CCA-1514 | ST-1675 | KST自製 |  | 2023-05-04 |  | 雲姿函 |  | 24 |  |  | 202305_新增 |  | 柯棟耀 | 2025-06-17 |  |  | IN_USE
製造三課 | G-112016 | (1) | RNBS8-4-90D檢測治具 |  | CCA-1459 | ST-1676 | KST自製 |  | 2023-05-04 |  | 雲姿函 |  | 24 |  |  | 202305_新增 |  | 柯棟耀 | 2025-06-17 |  |  | IN_USE
製造三課 | G-112017 | (1) | RNBS22-5-90D檢測治具 |  | CCA-1458.1687 | ST-1677 | KST自製 |  | 2023-05-04 |  | 雲姿函 |  | 24 |  |  | 202305_新增 |  | 柯棟耀 | 2025-06-17 |  |  | IN_USE
沖壓課 | G-112030 |  | 4210-0362-00-PS量測輔助治具 | 4210-0362-00-PS |  | CTT-1308 | KST自製 |  | 2023-09-01 |  | 楊旭欽 |  | 24 |  |  | 202309_新增 |  | 林修德 | 2025-09-03 |  |  | IN_USE
沖壓課 | G-112031 |  | 4210-0362-00-PS插拔力測試治具 | 4210-0362-00-PS |  | CTT-1308 | KST自製 |  | 2023-09-01 |  | 楊旭欽 |  | 24 |  |  | 202309_新增 |  | 林修德 | 2025-09-03 |  |  | IN_USE
品保二課 | G-112032 | (1) | 2B18-0186-00 電源插拔力測試治具 | 2B18-0186-00 |  |  | KST自製 |  | 2023-11-06 |  | 林宥勝 |  | 24 |  |  | 20240507_移轉束帶廠品保 202311_新增 |  | 林修德 | 2025-11-06 |  |  | IN_USE
製造三課 | G-112032 | (2) | 2B18-0186-00 電源插拔力測試治具 | 2B18-0186-00 |  |  | KST自製 |  | 2023-11-06 |  | 雲姿函 |  | 24 |  |  | 202311_新增 |  | 林修德 | 2025-11-10 |  |  | IN_USE
品保二課 | G-112033 | (1) | 2B18-0187-00 訊號插拔力測試治具 | 2B18-0187-00 |  |  | KST自製 |  | 2023-11-06 |  | 林宥勝 |  | 24 |  |  | 20240507_移轉束帶廠品保 202311_新增 |  | 林修德 | 2025-11-06 |  |  | IN_USE
製造三課 | G-112033 | (2) | 2B18-0187-00 訊號插拔力測試治具 | 2B18-0187-00 |  |  | KST自製 |  | 2023-11-06 |  | 雲姿函 |  | 24 |  |  | 202311_新增 |  | 林修德 | 2025-11-10 |  |  | IN_USE
品保二課 | G-112034 | (1) | 2B18-0188-00 接地插拔力測試治具 | 2B18-0188-00 |  |  | KST自製 |  | 2023-11-06 |  | 林宥勝 |  | 24 |  |  | 20240507_移轉束帶廠品保 202311_新增 |  | 林修德 | 2025-11-06 |  |  | IN_USE
製造三課 | G-112034 | (2) | 2B18-0188-00 接地插拔力測試治具 | 2B18-0188-00 |  |  | KST自製 |  | 2023-11-06 |  | 雲姿函 |  | 24 |  |  | 202311_新增 |  | 林修德 | 2025-11-10 |  |  | IN_USE
品保二課 | G-112035 | (1) | 彈簧檢驗治具 | 2B18-0186-00 | CCA-1817 | ST-1743 | KST自製 |  | 2023-11-23 |  | 謝官良 |  | 24 |  |  | 20240507_移轉束帶廠品保 202311_新增 |  | 林修德 | 2025-11-28 |  |  | IN_USE
製造三課 | G-112035 | (2)~ (4) | 彈簧檢驗治具 | 2B18-0186-00 | CCA-1817 | ST-1743 | KST自製 |  | 2023-11-23 |  | 雲姿函 |  | 24 |  |  | 202311_新增 |  | 林修德 | 2025-11-28 |  |  | IN_USE
品保二課 | G-112036 | (1) | 彈簧檢驗治具 | 2B18-0187-00 | CCA-1818 | ST-1744 | KST自製 |  | 2023-11-23 |  | 謝官良 |  | 24 |  |  | 20240507_移轉束帶廠品保 202311_新增 |  | 林修德 | 2025-11-28 |  |  | IN_USE
製造三課 | G-112036 | (2)~ (4) | 彈簧檢驗治具 | 2B18-0187-00 | CCA-1818 | ST-1744 | KST自製 |  | 2023-11-23 |  | 雲姿函 |  | 24 |  |  | 202511_G-112036(4)遺失找到,G-112036(2)(3)遺失 202406_G-112036(4)遺失 202311_新增 |  | 林修德 | 2025-11-28 |  |  | IN_USE
製造三課 | G-112040 | (1) | 40A車載充電座端子組裝深度檢具 | 2B16-0160-00 | CCA-0833 CCA-1978 | ST-1745 | KST自製 |  | 2023-11-23 |  | 雲姿函 |  | 24 |  |  | 202311_新增 |  | 林修德 | 2025-11-28 |  |  | IN_USE
品保部 | G-112041 | (1) | 防水環量測輔助治具 | 3903A0498-H0338 | CTH-1765 | ST-1746 | 外製 |  | 2023-11-06 |  | 莊文慶IQC |  | 24 |  |  | 202311_新增 |  | 林修德 | 2025-11-05 |  |  | IN_USE
採購課 | G-112041 | (2) | 防水環量測輔助治具 | 3903A0498-H0338 | CTH-1765 | ST-1746 | 外製 |  | 2023-11-06 |  | 王俞婷 |  | 24 |  |  | 202311_新增 | 元升 | 林修德 | 2023-11-06 |  |  | IN_USE
品保二課 | G-112043 | (1) | NACS AC槍頭孔PITCH檢驗治具 | 3276-0491-00-PI |  | ST-1748 | 外製 |  | 2024-01-24 |  | 張延世 |  | 24 |  |  | 20250102_移轉束帶廠品保 202401_新增 |  | 林修德 | 2026-01-27 |  |  | IN_USE
採購課 | G-112043 | (2) | NACS AC槍頭孔PITCH檢驗治具 | 3276-0491-00-PI |  | ST-1748 | 外製 |  | 2024-01-24 |  | 黃馨怡 |  | 24 |  |  | 202401_新增 | 廣緯 | 林修德 | 2024-01-24 |  |  | IN_USE
品保二課 | G-112044 | (1) | NACS DC槍頭孔PITCH檢驗治具 | 3276-0496-00-PI 3276-0517-00-PI |  | ST-1749 | 外製 |  | 2024-01-24 |  | 張延世 |  | 24 |  |  | 20250102_移轉束帶廠品保 202401_新增 |  | 林修德 | 2026-01-27 |  |  | IN_USE
採購課 | G-112044 | (2) | NACS DC槍頭孔PITCH檢驗治具 | 3276-0496-00-PI 3276-0517-00-PI |  | ST-1749 | 外製 |  | 2024-01-24 |  | 黃馨怡 |  | 24 |  |  | 202401_新增 | 廣緯 | 林修德 | 2024-01-24 |  |  | IN_USE
品保二課 | G-112045 | (1) | AC槍頭固定孔檢驗治具 | 3276-0491-00-PI |  | ST-1750 | 外製 |  | 2024-01-24 |  | 張延世 |  | 24 |  |  | 20250102_移轉束帶廠品保 202401_新增 |  | 林修德 | 2026-01-27 |  |  | IN_USE
採購課 | G-112045 | (2) | AC槍頭固定孔檢驗治具 | 3276-0491-00-PI |  | ST-1750 | 外製 |  | 2024-01-24 |  | 黃馨怡 |  | 24 |  |  | 202401_新增 | 廣緯 | 林修德 | 2024-01-24 |  |  | IN_USE
品保二課 | G-112046 | (1) | DC槍頭固定孔檢驗治具 | 3276-0496-00-PI 3276-0517-00-PI |  | ST-1751 | 外製 |  | 2024-01-24 |  | 張延世 |  | 24 |  |  | 20250102_移轉束帶廠品保 202401_新增 |  | 林修德 | 2026-01-27 |  |  | IN_USE
採購課 | G-112046 | (2) | DC槍頭固定孔檢驗治具 | 3276-0496-00-PI 3276-0517-00-PI |  | ST-1751 | 外製 |  | 2024-01-24 |  | 黃馨怡 |  | 24 |  |  | 202401_新增 | 廣緯 | 林修德 | 2024-01-24 |  |  | IN_USE
製造三課 | G-113017 |  | 檢驗治具*3 | VCPUXD250A2-ID009-00 |  | ST-1821 | 外製 |  | 2024-05-23 |  | 謝敏郁 |  | 24 |  |  | 202605_申請報廢#20260526003 202405_新增(移轉美國) |  | 柯棟耀 | 2024-05-23 |  |  | SCRAPPED
採購課 | G-113019 | (1) | PTOB25-15-90D |  |  | ST-1819 | 外製 |  | 2024-05-28 |  | 卓麗淑 |  | 24 |  |  | 202405_新增 | 田安 | 柯棟耀 | 2025-06-06 |  |  | IN_USE
品保部 | G-113019 | (2) | PTOB25-15-90D |  |  | ST-1819 | 外製 |  | 2024-05-28 |  | 莊文慶IQC |  | 24 |  |  | 202405_新增 |  | 柯棟耀 | 2026-05-27 |  |  | IN_USE
品保部 | G-113019 | (3) | PTOB25-15-90D |  |  | ST-1819 | 外製 |  | 2024-05-28 |  | 莊文慶IQC |  | 24 |  |  | 202405_新增 |  | 柯棟耀 | 2026-05-27 |  |  | IN_USE
製造三課 | HJ-045B |  | 電源銅棒治具-6AWG(大) | 3210-0292-00 |  |  | KST自製 |  | 2024-06-16 |  | 雲姿函 |  | 24 |  |  | 202406__新增(T640-05外-007 開機校驗治具) |  | 伍志明 | 2024-06-17 |  |  | IN_USE
製造三課 | G-113023 | (1) | 壓著40%後A面尺寸檢具 | 3210-0226-00、3210-0310-00金相40% |  | ST-1838 | KST自製 |  | 2024-06-19 |  | 雲姿函 |  | 24 |  |  | 202406__新增 缺FAI .教育訓練 |  | 楊駿為 | 2024-06-26 |  |  | IN_USE
製造三課 | G-113023 | (2) | 壓著40%後A面尺寸檢具 | 3210-0226-00、3210-0310-00金相40% |  | ST-1838 | KST自製 |  | 2024-06-19 |  | 雲姿函 |  | 24 |  |  | 202406__新增 缺FAI .教育訓練 |  | 楊駿為 | 2024-06-26 |  |  | IN_USE
品保二課 | G-113023 | (3) | 壓著40%後A面尺寸檢具 | 3210-0226-00、3210-0310-00金相40% |  | ST-1838 | KST自製 |  | 2024-06-19 |  | 林宥勝 |  | 24 |  |  | 202406__新增 缺FAI .教育訓練 |  | 楊駿為 | 2024-06-26 |  |  | IN_USE
製造三課 | G-113024 | (1) | 壓著60%後A面尺寸檢具 | 3210-0226-00、3210-0310-00金相60% |  | ST-1839 | KST自製 |  | 2024-06-19 |  | 雲姿函 |  | 24 |  |  | 202406__新增 缺FAI .教育訓練 |  | 楊駿為 | 2024-06-26 |  |  | IN_USE
製造三課 | G-113024 | (2) | 壓著60%後A面尺寸檢具 | 3210-0226-00、3210-0310-00金相60% |  | ST-1839 | KST自製 |  | 2024-06-19 |  | 雲姿函 |  | 24 |  |  | 202406__新增 缺FAI .教育訓練 |  | 楊駿為 | 2024-06-26 |  |  | IN_USE
品保二課 | G-113024 | (3) | 壓著60%後A面尺寸檢具 | 3210-0226-00、3210-0310-00金相60% |  | ST-1839 | KST自製 |  | 2024-06-19 |  | 林宥勝 |  | 24 |  |  | 202406__新增 缺FAI .教育訓練 |  | 楊駿為 | 2024-06-26 |  |  | IN_USE
品保部 | G-113025 | (1) | BHT1 內徑&深度檢具 | BHT1 |  | ST-1834 | KST自製 |  | 2024-06-18 |  | 莊文慶 |  | 24 |  |  | 202406__新增 教育訓練後補 |  | 柯棟耀 | 2024-06-18 |  |  | IN_USE
泰國辦 | G-113025 | (2) | BHT1 內徑&深度檢具 | BHT1 |  | ST-1834 | KST自製 |  | 2024-06-18 |  | 尤浩任 |  | 24 |  |  | 202406__新增 教育訓練後補 |  | 柯棟耀 | 2024-06-18 |  |  | SCRAPPED
裝配課 | G-113025 | (3)-(5) | BHT1 內徑&深度檢具 | BHT1 |  | ST-1834 | KST自製 |  | 2024-06-18 |  | 黃晴瑛 |  | 24 |  |  | 202406__新增 教育訓練後補 |  | 柯棟耀 | 2024-06-18 |  |  | IN_USE
品保部 | G-113026 | (1) | BHT2 內徑&深度檢具 | BHT2 |  | ST-1835 | KST自製 |  | 2024-06-18 |  | 莊文慶 |  | 24 |  |  | 202406__新增 教育訓練後補 |  | 柯棟耀 | 2024-06-18 |  |  | IN_USE
泰國辦 | G-113026 | (2) | BHT2 內徑&深度檢具 | BHT2 |  | ST-1835 | KST自製 |  | 2024-06-18 |  | 尤浩任 |  | 24 |  |  | 202406__新增 教育訓練後補 |  | 柯棟耀 | 2024-06-18 |  |  | SCRAPPED
裝配課 | G-113026 | (3)-(5) | BHT2 內徑&深度檢具 | BHT2 |  | ST-1835 | KST自製 |  | 2024-06-18 |  | 黃晴瑛 |  | 24 |  |  | 202406__新增 教育訓練後補 |  | 柯棟耀 | 2024-06-18 |  |  | IN_USE
品保部 | G-113027 | (1) | BHT5 內徑&深度檢具 | BHT5 |  | ST-1836 | KST自製 |  | 2024-06-18 |  | 莊文慶 |  | 24 |  |  | 202406__新增 教育訓練後補 |  | 柯棟耀 | 2024-06-18 |  |  | IN_USE
泰國辦 | G-113027 | (2) | BHT5 內徑&深度檢具 | BHT5 |  | ST-1836 | KST自製 |  | 2024-06-18 |  | 尤浩任 |  | 24 |  |  | 202406__新增 教育訓練後補 |  | 柯棟耀 | 2024-06-18 |  |  | SCRAPPED
裝配課 | G-113027 | (3)-(5) | BHT5 內徑&深度檢具 | BHT5 |  | ST-1836 | KST自製 |  | 2024-06-18 |  | 黃晴瑛 |  | 24 |  |  | 202406__新增 教育訓練後補 |  | 柯棟耀 | 2024-06-18 |  |  | IN_USE
製造三課 | G-113028 | (1) | 壓著40%後尺寸檢具 | 3210-0292-00 |  | ST-1831 | KST自製 |  | 2024-06-16 |  | 雲姿函 |  | 24 |  |  | 202406__新增 缺FAI |  | 柯棟耀 | 2024-06-16 |  |  | IN_USE
製造三課 | G-113028 | (2) | 壓著40%後尺寸檢具 | 3210-0292-00 |  | ST-1831 | KST自製 |  | 2024-06-16 |  | 雲姿函 |  | 24 |  |  | 202406__新增 缺FAI |  | 柯棟耀 | 2024-06-17 |  |  | IN_USE
品保二課 | G-113028 | (3) | 壓著40%後尺寸檢具 | 3210-0292-00 |  | ST-1831 | KST自製 |  | 2024-06-16 |  | 林宥勝 |  | 24 |  |  | 202406__新增 缺FAI |  | 柯棟耀 | 2024-06-17 |  |  | IN_USE
製造三課 | G-113029 | (1) | 壓著60%後尺寸檢具 | 3210-0292-00 |  | ST-1832 | KST自製 |  | 2024-06-16 |  | 雲姿函 |  | 24 |  |  | 202406__新增 缺FAI |  | 柯棟耀 | 2024-06-16 |  |  | IN_USE
製造三課 | G-113029 | (2) | 壓著60%後尺寸檢具 | 3210-0292-00 |  | ST-1832 | KST自製 |  | 2024-06-16 |  | 雲姿函 |  | 24 |  |  | 202406__新增 缺FAI |  | 柯棟耀 | 2024-06-17 |  |  | IN_USE
品保二課 | G-113029 | (3) | 壓著60%後尺寸檢具 | 3210-0292-00 |  | ST-1832 | KST自製 |  | 2024-06-16 |  | 林宥勝 |  | 24 |  |  | 202406__新增 缺FAI |  | 柯棟耀 | 2024-06-17 |  |  | IN_USE
製造三課 | G-113030 | (1) | 壓著40%後B面&C面尺寸檢具 | 3210-0292-00 |  | ST-1833 | KST自製 |  | 2024-06-16 |  | 雲姿函 |  | 24 |  |  | 202406__新增 缺FAI |  | 柯棟耀 | 2024-06-16 |  |  | IN_USE
製造三課 | G-113030 | (2) | 壓著40%後B面&C面尺寸檢具 | 3210-0292-00 |  | ST-1833 | KST自製 |  | 2024-06-16 |  | 雲姿函 |  | 24 |  |  | 202406__新增 缺FAI |  | 柯棟耀 | 2024-06-17 |  |  | IN_USE
品保二課 | G-113030 | (3) | 壓著40%後B面&C面尺寸檢具 | 3210-0292-00 |  | ST-1833 | KST自製 |  | 2024-06-16 |  | 林宥勝 |  | 24 |  |  | 202406__新增 缺FAI |  | 柯棟耀 | 2024-06-17 |  |  | IN_USE
製造三課 | G-113031 | (1) | 壓著60%後B面&C面尺寸檢具 | 3210-0292-00 |  | ST-1842 | KST自製 |  | 2024-06-19 |  | 雲姿函 |  | 24 |  |  | 202406__新增 缺FAI .教育訓練 |  | 柯棟耀 | 2024-06-19 |  |  | IN_USE
製造三課 | G-113031 | (2) | 壓著60%後B面&C面尺寸檢具 | 3210-0292-00 |  | ST-1842 | KST自製 |  | 2024-06-19 |  | 雲姿函 |  | 24 |  |  | 202406__新增 缺FAI .教育訓練 |  | 柯棟耀 | 2024-06-19 |  |  | IN_USE
品保二課 | G-113031 | (3) | 壓著60%後B面&C面尺寸檢具 | 3210-0292-00 |  | ST-1842 | KST自製 |  | 2024-06-19 |  | 林宥勝 |  | 24 |  |  | 202406__新增 缺FAI .教育訓練 |  | 柯棟耀 | 2024-06-19 |  |  | IN_USE
製造三課 | G-113032 | (1) | 壓著40%後B面&C面尺寸檢具 | 3210-0226-00、3210-0310-00金相40% |  | ST-1840 | KST自製 |  | 2024-06-26 |  | 雲姿函 |  | 24 |  |  | 202406__新增 缺FAI .教育訓練 |  | 楊駿為 | 2024-06-26 |  |  | IN_USE
製造三課 | G-113032 | (2) | 壓著40%後B面&C面尺寸檢具 | 3210-0226-00、3210-0310-00金相40% |  | ST-1840 | KST自製 |  | 2024-06-26 |  | 雲姿函 |  | 24 |  |  | 202406__新增 缺FAI .教育訓練 |  | 楊駿為 | 2024-06-26 |  |  | IN_USE
品保二課 | G-113032 | (3) | 壓著40%後B面&C面尺寸檢具 | 3210-0226-00、3210-0310-00金相40% |  | ST-1840 | KST自製 |  | 2024-06-26 |  | 林宥勝 |  | 24 |  |  | 202406__新增 缺FAI .教育訓練 |  | 楊駿為 | 2024-06-26 |  |  | IN_USE
製造三課 | G-113033 | (1) | 壓著60%後B面&C面尺寸檢具 | 3210-0226-00、3210-0310-00金相60% |  | ST-1841 | KST自製 |  | 2024-06-26 |  | 雲姿函 |  | 24 |  |  | 202406__新增 缺FAI .教育訓練 |  | 楊駿為 | 2024-06-26 |  |  | IN_USE
製造三課 | G-113033 | (2) | 壓著60%後B面&C面尺寸檢具 | 3210-0226-00、3210-0310-00金相60% |  | ST-1841 | KST自製 |  | 2024-06-26 |  | 雲姿函 |  | 24 |  |  | 202406__新增 缺FAI .教育訓練 |  | 楊駿為 | 2024-06-26 |  |  | IN_USE
品保二課 | G-113033 | (3) | 壓著60%後B面&C面尺寸檢具 | 3210-0226-00、3210-0310-00金相60% |  | ST-1841 | KST自製 |  | 2024-06-26 |  | 林宥勝 |  | 24 |  |  | 202406__新增 缺FAI .教育訓練 |  | 楊駿為 | 2024-06-26 |  |  | IN_USE
製造三課 | G-113034 | (1) | 2B18-0115-00.2B18-0136-00 2B18-0143-00檢驗治具 | 搭配公端2B18-0103-00 |  | ST-1844 | KST自製 |  | 2024-06-26 |  | 雲姿函 |  | 24 |  |  | 202406__新增 缺FAI .教育訓練 |  | 楊駿為 | 2024-06-26 |  |  | IN_USE
製造三課 | G-113034 | (2) | 2B18-0115-00.2B18-0136-00 2B18-0143-00檢驗治具 | 搭配公端2B18-0103-00 |  | ST-1844 | KST自製 |  | 2024-06-26 |  | 雲姿函 |  | 24 |  |  | 202406__新增 缺FAI .教育訓練 |  | 楊駿為 | 2024-06-26 |  |  | IN_USE
品保二課 | G-113034 | (3) | 2B18-0115-00.2B18-0136-00 2B18-0143-00檢驗治具 | 搭配公端2B18-0103-00 |  | ST-1844 | KST自製 |  | 2024-06-26 |  | 林宥勝 |  | 24 |  |  | 202406__新增 缺FAI .教育訓練 |  | 楊駿為 | 2024-06-26 |  |  | IN_USE
製造三課 | G-113034-1 | (1)~(3) | 吊重治具320G | 搭配公端2B18-0103-00 |  | ST-1844 | 外製 |  | 2024-10-08 |  | 雲姿函 |  | 24 |  |  | 202410__新增 |  | 郭宗祐 | 2024-10-11 |  |  | IN_USE
製造三課 | G-113034-2 | (1)~(3) | 吊重治具330G | 搭配公端2B18-0103-00 |  | ST-1844 | 外製 |  | 2024-10-08 |  | 雲姿函 |  | 24 |  |  | 202410__新增 |  | 郭宗祐 | 2024-10-11 |  |  | IN_USE
製造三課 | G-113034-3 | (1)~(3) | 吊重治具350G | 搭配公端2B18-0224-00/2B18-0225-00 |  | ST-1906 | 外製 |  | 2024-10-18 |  | 雲姿函 |  | 24 |  |  | 202410__新增 |  | 郭宗祐 | 2024-10-21 |  |  | IN_USE
品保二課 | G-113035 | (1) | 3276-0532-00檢驗治具 | 3276-0532-00 |  | ST-1891 | 外製 |  | 2024-11-21 |  | 張延世 |  | 24 |  |  | 20250102_移轉束帶廠品保 202411__新增 |  | 林修德 | 2024-11-25 |  |  | IN_USE
採購課 | G-113035 | (2) | 3276-0532-00檢驗治具 | 3276-0532-00 |  | ST-1891 | 外製 |  | 2024-11-21 |  | 黃馨怡 |  | 24 |  |  | 202411__新增 | 鑽全 | 林修德 | 2024-11-25 |  |  | IN_USE
品保二課 | G-113036 | (1) | 3276-0539-00檢驗治具 | 3276-0539-00 |  | ST-1892 | 外製 |  | 2024-11-21 |  | 莊文慶IQC |  | 24 |  |  | 20250102_移轉束帶廠品保 202411__新增 |  | 林修德 | 2024-11-25 |  |  | IN_USE
採購課 | G-113036 | (2) | 3276-0539-00檢驗治具 | 3276-0539-00 |  | ST-1892 | 外製 |  | 2024-11-21 |  | 黃馨怡 |  | 24 |  |  | 202411__新增 | 鑽全 | 林修德 | 2024-11-25 |  |  | IN_USE
製造三課 | H045B-02-018-01 | (1) | 電源銅棒治具-6AWG(大) | [5 empty] | 2024-06-26 |  | 雲姿函 |  | 24 |  |  | 202406__新增 |  | 伍志明 | 2024-06-26 |  |  | IN_USE
製造三課 | H045B-02-018-01 | (2) | 電源銅棒治具-6AWG(大) | [5 empty] | 2024-06-26 |  | 雲姿函 |  | 24 |  |  | 202406__新增 |  | 伍志明 | 2024-06-26 |  |  | IN_USE
製造三課 | H045B-02-018-01 | (3) | 電源銅棒治具-6AWG(大) | [5 empty] | 2024-06-26 |  | 雲姿函 |  | 24 |  |  | 20241213_移轉至美國使用，除帳 202406__新增 |  | 伍志明 | 2024-06-26 |  |  | SCRAPPED
製造三課 | G-113037 | (1) | 壓著40%後A、B、C面尺寸檢具 | 3210-0226-00、3210-0310-00金相40% |  | ST-1850 | KST自製 |  | 2024-07-08 |  | 雲姿函 |  | 24 |  |  | 202407__新增 |  | 柯棟耀 | 2024-07-10 |  |  | IN_USE
製造三課 | G-113037 | (2) | 壓著40%後A、B、C面尺寸檢具 | 3210-0226-00、3210-0310-00金相40% |  | ST-1850 | KST自製 |  | 2024-07-08 |  | 雲姿函 |  | 24 |  |  | 202407__新增 |  | 柯棟耀 | 2024-07-08 |  |  | IN_USE
品保二課 | G-113037 | (3) | 壓著40%後A、B、C面尺寸檢具 | 3210-0226-00、3210-0310-00金相40% |  | ST-1850 | KST自製 |  | 2024-07-08 |  | 林宥勝 |  | 24 |  |  | 202407__新增 |  | 柯棟耀 | 2024-07-08 |  |  | IN_USE
製造三課 | G-113038 | (1) | 壓著60%後A、B、C面尺寸檢具 | 3210-0226-00、3210-0310-00金相60% |  | ST-1851 | KST自製 |  | 2024-07-08 |  | 雲姿函 |  | 24 |  |  | 202407__新增 |  | 柯棟耀 | 2024-07-08 |  |  | IN_USE
製造三課 | G-113038 | (2) | 壓著60%後A、B、C面尺寸檢具 | 3210-0226-00、3210-0310-00金相60% |  | ST-1851 | KST自製 |  | 2024-07-08 |  | 雲姿函 |  | 24 |  |  | 202407__新增 |  | 柯棟耀 | 2024-07-10 |  |  | IN_USE
品保二課 | G-113038 | (3) | 壓著60%後A、B、C面尺寸檢具 | 3210-0226-00、3210-0310-00金相60% |  | ST-1851 | KST自製 |  | 2024-07-08 |  | 林宥勝 |  | 24 |  |  | 202407__新增 |  | 柯棟耀 | 2024-07-08 |  |  | IN_USE
製造三課 | G-113039 | (1) | 壓著40%後A、B、C面尺寸檢具 | 3210-0309-00金相40% |  | ST-1852 | KST自製 |  | 2024-07-08 |  | 雲姿函 |  | 24 |  |  | 202407__新增 |  | 柯棟耀 | 2024-07-08 |  |  | IN_USE
製造三課 | G-113039 | (2) | 壓著40%後A、B、C面尺寸檢具 | 3210-0309-00金相40% |  | ST-1852 | KST自製 |  | 2024-07-08 |  | 雲姿函 |  | 24 |  |  | 202407__新增 |  | 柯棟耀 | 2024-07-10 |  |  | IN_USE
品保二課 | G-113039 | (3) | 壓著40%後A、B、C面尺寸檢具 | 3210-0309-00金相40% |  | ST-1852 | KST自製 |  | 2024-07-08 |  | 林宥勝 |  | 24 |  |  | 202407__新增 |  | 柯棟耀 | 2024-07-08 |  |  | IN_USE
製造三課 | G-113040 | (1) | 壓著60%後A、B、C面尺寸檢具 | 3210-0309-00金相60% |  | ST-1853 | KST自製 |  | 2024-07-08 |  | 雲姿函 |  | 24 |  |  | 202407__新增 |  | 柯棟耀 | 2024-07-10 |  |  | IN_USE
製造三課 | G-113040 | (2) | 壓著60%後A、B、C面尺寸檢具 | 3210-0309-00金相60% |  | ST-1853 | KST自製 |  | 2024-07-08 |  | 雲姿函 |  | 24 |  |  | 202407__新增 |  | 柯棟耀 | 2024-07-10 |  |  | IN_USE
品保二課 | G-113040 | (3) | 壓著60%後A、B、C面尺寸檢具 | 3210-0309-00金相60% |  | ST-1853 | KST自製 |  | 2024-07-08 |  | 林宥勝 |  | 24 |  |  | 202407__新增 |  | 柯棟耀 | 2024-07-10 |  |  | IN_USE
製造三課 | G-113041 | (1) | 壓著40%後A、B、C面尺寸檢具 | 3210-0200-00、3210-0311-00金相40% |  | ST-1854 | KST自製 |  | 2024-07-08 |  | 雲姿函 |  | 24 |  |  | 202407__新增 |  | 柯棟耀 | 2024-07-10 |  |  | IN_USE
製造三課 | G-113041 | (2) | 壓著40%後A、B、C面尺寸檢具 | 3210-0200-00、3210-0311-00金相40% |  | ST-1854 | KST自製 |  | 2024-07-08 |  | 雲姿函 |  | 24 |  |  | 202407__新增 |  | 柯棟耀 | 2024-07-10 |  |  | IN_USE
品保二課 | G-113041 | (3) | 壓著40%後A、B、C面尺寸檢具 | 3210-0200-00、3210-0311-00金相40% |  | ST-1854 | KST自製 |  | 2024-07-08 |  | 林宥勝 |  | 24 |  |  | 202407__新增 |  | 柯棟耀 | 2024-07-10 |  |  | IN_USE
製造三課 | G-113042 | (1) | 壓著60%後A、B、C面尺寸檢具 | 3210-0200-00、3210-0311-00金相60% |  | ST-1855 | KST自製 |  | 2024-07-08 |  | 雲姿函 |  | 24 |  |  | 202407__新增 |  | 柯棟耀 | 2024-07-10 |  |  | IN_USE
製造三課 | G-113042 | (2) | 壓著60%後A、B、C面尺寸檢具 | 3210-0200-00、3210-0311-00金相60% |  | ST-1855 | KST自製 |  | 2024-07-08 |  | 雲姿函 |  | 24 |  |  | 202407__新增 |  | 柯棟耀 | 2024-07-10 |  |  | IN_USE
品保二課 | G-113042 | (3) | 壓著60%後A、B、C面尺寸檢具 | 3210-0200-00、3210-0311-00金相60% |  | ST-1855 | KST自製 |  | 2024-07-08 |  | 林宥勝 |  | 24 |  |  | 202407__新增 |  | 柯棟耀 | 2024-07-10 |  |  | IN_USE
品保部 | G-113046 | (1) | O-BMC5,8,14(@)檢驗治具 |  |  | ST-1893 | KST自製 |  | 2024-10-23 |  | IPQC |  | 24 |  |  | 202410__新增 |  | 林修德 | 2024-10-24 |  |  | IN_USE
沖壓課 | G-113046 | (2) | O-BMC5,8,14(@)檢驗治具 |  |  | ST-1893 | KST自製 |  | 2024-10-23 |  | 蔡政良 |  | 24 |  |  | 202410__新增 |  | 林修德 | 2024-10-24 |  |  | IN_USE
沖壓課 | G-113046 | (3) | O-BMC5,8,14(@)檢驗治具 |  |  | ST-1893 | KST自製 |  | 2024-10-23 |  | 蔡政良 |  | 24 |  |  | 202410__新增 |  | 林修德 | 2024-10-24 |  |  | IN_USE
沖壓課 | G-113046 | (4) | O-BMC5,8,14(@)檢驗治具 |  |  | ST-1893 | KST自製 |  | 2024-10-23 |  | 蔡政良 |  | 24 |  |  | 202410__新增 |  | 林修德 | 2024-10-24 |  |  | IN_USE
品保二課 | G-113047 | (1) | 尺寸檢驗治具 | 3210-0145-00 |  | ST-1894 | 外製 |  | 2024-10-08 |  | 張延世 |  | 24 |  |  | 20250102_移轉束帶廠品保 202410_新增 |  | 林修德 | 2024-10-11 |  |  | IN_USE
採購課 | G-113047 | (2) | 尺寸檢驗治具 | 3210-0145-00 |  | ST-1894 | 外製 |  | 2024-10-08 |  | 黃馨怡 |  | 24 |  |  | 202410_新增 | 鑽全 | 林修德 | 2024-10-11 |  |  | IN_USE
品保二課 | G-113050 | (1) | 3276-0540-00檢驗治具 | 3276-0540-00 |  | ST-1895 | 外製 |  | 2024-11-21 |  | 張延世 |  | 24 |  |  | 20250102_移轉束帶廠品保 202411__新增 |  | 林修德 | 2024-11-25 |  |  | IN_USE
採購課 | G-113050 | (2) | 3276-0540-00檢驗治具 | 3276-0540-00 |  | ST-1895 | 外製 |  | 2024-11-21 |  | 黃馨怡 |  | 24 |  |  | 202411__新增 | 鑽全 | 林修德 | 2024-11-25 |  |  | IN_USE
沖壓課 | G-113051 | (1) | 電源輔助治具 | 4210-0017-01-PSO |  | ST-1887 | KST自製 |  | 2024-08-27 |  | 蔡政良 |  | 24 |  |  | 202408__新增 |  | 柯棟耀 | 2024-08-27 |  |  | IN_USE
品保部 | G-113051 | (2) | 電源輔助治具 | 4210-0017-01-PSO |  | ST-1887 | KST自製 |  | 2024-08-27 |  | 莊文慶 |  | 24 |  |  | 202408__新增 |  | 柯棟耀 | 2024-08-27 |  |  | IN_USE
品保部 | G-113052 | (1) | 電源輔助治具 | 4210-0017-01-PSA 3210-0017-01 |  | ST-1888 | 外製 |  | 2024-08-27 |  | 莊文慶IQC |  | 24 |  |  | 202408__新增 |  | 柯棟耀 | 2024-08-27 |  |  | IN_USE
製造三課 | G-113052 | (2) | 電源輔助治具 | 2B18-0122-00,2B18-0124-00 2B18-0127-00,2B18-0131-00 2B18-0133-00 |  | ST-1888 | 外製 |  | 2024-08-28 |  | 雲姿函 |  | 24 |  |  | 202408__新增 |  | 柯棟耀 | 2024-08-29 |  |  | IN_USE
製造三課 | G-113052 | (3) | 電源輔助治具 | 2B18-0122-00,2B18-0124-00 2B18-0127-00,2B18-0131-00 2B18-0133-00 |  | ST-1888 | 外製 |  | 2024-11-18 |  | 雲姿函 |  | 24 |  |  | 202411__新增 |  | 柯棟耀 | 2024-11-20 |  |  | IN_USE
| G-113053 | (1) | 吊重治具330G |  |  |  | KST自製 | [5 empty] | 24 |  |  | 202409__新增 |  |  | 2024-10-01 |  |  | IN_USE
| G-113053 | (2) | 吊重治具330G |  |  |  | KST自製 | [5 empty] | 24 |  |  | 202409__新增 |  |  | 2024-10-01 |  |  | IN_USE
| G-113053 | (3) | 吊重治具330G |  |  |  | KST自製 | [5 empty] | 24 |  |  | 202409__新增 |  |  | 2024-10-01 |  |  | IN_USE
| G-113054 | (1) | 吊重治具320G |  |  |  | KST自製 | [5 empty] | 24 |  |  | 202409__新增 |  |  | 2024-10-01 |  |  | IN_USE
| G-113054 | (2) | 吊重治具320G |  |  |  | KST自製 | [5 empty] | 24 |  |  | 202409__新增 |  |  | 2024-10-01 |  |  | IN_USE
| G-113054 | (3) | 吊重治具320G |  |  |  | KST自製 | [5 empty] | 24 |  |  | 202409__新增 |  |  | 2024-10-01 |  |  | IN_USE
品保二課 | G-113056 | (1) | 量測輔助治具 | 3276-0535-00,3276-0536-00 |  | ST-1896 | KST自製 |  | 2024-12-20 |  | 張延世 |  | 24 |  |  | 202412_新增 |  | 林修德 | 2024-12-26 |  |  | IN_USE
射出二課 | G-113056 | (2) | 量測輔助治具 | 3276-0535-00,3276-0536-00 |  | ST-1896 | KST自製 |  | 2024-12-20 |  | 楊永鴻 |  | 24 |  |  | 202412_新增 |  | 林修德 | 2024-12-26 |  |  | IN_USE
品保二課 | G-113057 | (1) | 轉接頭NACS槍頭PITCH檢驗治具 | 3276-0531-00 |  | ST-1896 | KST自製 |  | 2024-12-20 |  | 張延世 |  | 24 |  |  | 202412_新增 |  | 林修德 | 2024-12-26 |  |  | IN_USE
射出二課 | G-113057 | (2) | 轉接頭NACS槍頭PITCH檢驗治具 | 3276-0531-00 |  | ST-1897 | KST自製 |  | 2024-12-20 |  | 楊永鴻 |  | 24 |  |  | 202412_新增 |  | 林修德 | 2024-12-26 |  |  | IN_USE
品保部 | G-113070 | (1) | 070 16POS母端塑膠密封圈-量測治具 | 3916A0012 |  | ST-1900 | KST自製 |  | 2024-10-04 |  | IQC |  | 24 |  |  | 202410_新增 |  | 謝承縉 | 2024-10-17 |  |  | IN_USE
採購課 | G-113070 | (2) | 070 16POS母端塑膠密封圈-量測治具 | 3916A0012 |  | ST-1900 | KST自製 |  | 2024-10-04 |  | 王俞婷 |  | 24 |  |  | 202410_新增 | 常州德盈 | 謝承縉 | 2024-10-17 |  |  | IN_USE
品保部 | G-113072 | (1) | 090 4 PLOE公端塑膠殼密封圈-量測治具 | 3804A0002 |  | ST-1901 | KST自製 |  | 2024-10-04 |  | IQC |  | 24 |  |  | 202410_新增 |  | 謝承縉 | 2024-10-17 |  |  | IN_USE
採購課 | G-113072 | (2) | 090 4 PLOE公端塑膠殼密封圈-量測治具 | 3804A0002 |  | ST-1901 | KST自製 |  | 2024-10-04 |  | 王俞婷 |  | 24 |  |  | 202410_新增 | 常州德盈 | 謝承縉 | 2024-10-17 |  |  | IN_USE
品保部 | G-113073 | (1) | 070 AM 8孔母端防水環-量測治具 | 3908A0012 |  | ST-1902 | KST自製 |  | 2024-10-04 |  | IQC |  | 24 |  |  | 202410_新增 |  | 謝承縉 | 2024-10-17 |  |  | IN_USE
採購課 | G-113073 | (2) | 070 AM 8孔母端防水環-量測治具 | 3908A0012 |  | ST-1902 | KST自製 |  | 2024-10-04 |  | 王俞婷 |  | 24 |  |  | 202410_新增 | 常州德盈 | 謝承縉 | 2024-10-17 |  |  | IN_USE
品保部 | G-113081 | (1) | BMCBC2S檢驗治具 | BMCBC2S,BMCBS2S系列 |  | ST-1924 | KST自製 |  | 2024-11-13 |  | 莊文慶 |  | 24 |  |  | 202411_新增 |  | 謝承縉 | 2024-11-14 |  |  | IN_USE
裝配課 | G-113081 | (2) | BMCBC2S檢驗治具 | BMCBC2S,BMCBS2S系列 |  | ST-1924 | KST自製 |  | 2024-11-13 |  | 黃晴瑛 |  | 24 |  |  | 202411_新增 |  | 謝承縉 | 2024-11-14 |  |  | IN_USE
裝配課 | G-113081 | (3) | BMCBC2S檢驗治具 | BMCBC2S,BMCBS2S系列 |  | ST-1924 | KST自製 |  | 2024-11-13 |  | 黃晴瑛 |  | 24 |  |  | 202411_新增 |  | 謝承縉 | 2024-11-14 |  |  | IN_USE
製造三課 | H045B-02-019-03 | (1) | 電源銅棒治具-8AWG(大) | [5 empty] | 2024-11-04 |  | 雲姿函 |  | 24 |  |  | 202411_新增 |  | 伍志明 | 2024-12-05 |  |  | IN_USE
製造三課 | H045B-02-019-03 | (2) | 電源銅棒治具-8AWG(大) | [5 empty] | 2024-11-04 |  | 雲姿函 |  | 24 |  |  | 202411_新增 |  | 伍志明 | 2024-12-05 |  |  | IN_USE
製造三課 | H045B-02-019-03 | (3) | 電源銅棒治具-8AWG(大) | [5 empty] | 2024-11-04 |  | 雲姿函 |  | 24 |  |  | 202411_新增 |  | 伍志明 | 2024-12-05 |  |  | IN_USE
製造三課 | H045B-02-022-01 | (1) | 電源銅棒治具-10AWG(大) | [5 empty] | 2024-11-04 |  | 雲姿函 |  | 24 |  |  | 202411_新增 |  | 伍志明 | 2024-12-05 |  |  | IN_USE
製造三課 | H045B-02-022-01 | (2) | 電源銅棒治具-10AWG(大) | [5 empty] | 2024-11-04 |  | 雲姿函 |  | 24 |  |  | 202411_新增 |  | 伍志明 | 2024-12-05 |  |  | IN_USE
製造三課 | H045B-02-022-01 | (3) | 電源銅棒治具-10AWG(大) | [5 empty] | 2024-11-04 |  | 雲姿函 |  | 24 |  |  | 202411_新增 |  | 伍志明 | 2024-12-05 |  |  | IN_USE
製造三課 | H045B-02-023-00 | (1) | 電源銅棒治具-5AWG(大) | [5 empty] | 2024-11-04 |  | 雲姿函 |  | 24 |  |  | 202411_新增 |  | 伍志明 | 2024-12-05 |  |  | IN_USE
製造三課 | H045B-02-023-00 | (2) | 電源銅棒治具-5AWG(大) | [5 empty] | 2024-11-04 |  | 雲姿函 |  | 24 |  |  | 202411_新增 |  | 伍志明 | 2024-12-05 |  |  | IN_USE
製造三課 | H045B-02-023-00 | (3) | 電源銅棒治具-5AWG(大) | [5 empty] | 2024-11-04 |  | 雲姿函 |  | 24 |  |  | 202411_新增 |  | 伍志明 | 2024-12-05 |  |  | IN_USE
品保部 | G-113082 | (1) | 絕緣M行端子高度檢驗治具 | FDO1-250、FDO2-250、FDO5-250 |  | ST-1907 | KST自製 |  | 2025-03-13 |  | 莊文慶 |  | 24 |  |  | 202503_新增 |  | 巫佳恩 | 2025-03-18 |  |  | IN_USE
沖壓課 | G-113082 | (2)~(6) | 絕緣M行端子高度檢驗治具 | FDO1-250、FDO2-250、FDO5-250 |  | ST-1907 | KST自製 |  | 2025-03-13 |  | 蔡政良 |  | 24 |  |  | 202503_新增 |  | 巫佳恩 | 2025-03-18 |  |  | IN_USE
裝配課 | G-113082 | (7)~(10) | 絕緣M行端子高度檢驗治具 | FDO1-250、FDO2-250、FDO5-250 |  | ST-1907 | KST自製 |  | 2025-03-13 |  | 陳松柏 |  | 24 |  |  | 20250512_移轉至裝配課 202503_新增 |  | 巫佳恩 | 2025-03-18 |  |  | IN_USE
品保部 | G-113083 | (1) | 絕緣M行端子高度檢驗治具 | FDO1-250A、FDO2-250A、FDO5-250A |  | ST-1908 | KST自製 |  | 2025-03-13 |  | 莊文慶 |  | 24 |  |  | 202503_新增 |  | 巫佳恩 | 2025-03-18 |  |  | IN_USE
沖壓課 | G-113083 | (2)~(5) | 絕緣M行端子高度檢驗治具 | FDO1-250A、FDO2-250A、FDO5-250A |  | ST-1908 | KST自製 |  | 2025-03-13 |  | 蔡政良 |  | 24 |  |  | 202503_新增 |  | 巫佳恩 | 2025-03-18 |  |  | IN_USE
品保部 | G-113085 | (1) | 絕緣M行端子高度檢驗治具 | FDO1-110(5)、FDO2-110(5)、FDO5-110(5) |  | ST-1910 | KST自製 |  | 2025-03-13 |  | 莊文慶 |  | 24 |  |  | 202503_新增 |  | 巫佳恩 | 2025-03-18 |  |  | IN_USE
沖壓課 | G-113085 | (2)~(8) | 絕緣M行端子高度檢驗治具 | FDO1-110(5)、FDO2-110(5)、FDO5-110(5) |  | ST-1910 | KST自製 |  | 2025-03-13 |  | 蔡政良 |  | 24 |  |  | 202503_新增 |  | 巫佳恩 | 2025-03-18 |  |  | IN_USE
裝配課 | G-113085 | (9)~(14) | 絕緣M行端子高度檢驗治具 | FDO1-110(5)、FDO2-110(5)、FDO5-110(5) |  | ST-1910 | KST自製 |  | 2025-03-13 |  | 陳松柏 |  | 24 |  |  | 20250512_移轉至裝配課 202503_新增 |  | 巫佳恩 | 2025-03-18 |  |  | IN_USE
品保部 | G-113086 | (1) | 絕緣M行端子高度檢驗治具 | FDO1-110(8)、FDO2-110(8)、FDO5-110(8) |  | ST-1911 | KST自製 |  | 2025-03-13 |  | 莊文慶 |  | 24 |  |  | 202503_新增 |  | 巫佳恩 | 2025-03-18 |  |  | IN_USE
沖壓課 | G-113086 | 2)~(6) | 絕緣M行端子高度檢驗治具 | FDO1-110(8)、FDO2-110(8)、FDO5-110(8) |  | ST-1911 | KST自製 |  | 2025-03-13 |  | 蔡政良 |  | 24 |  |  | 202503_新增 |  | 巫佳恩 | 2025-03-18 |  |  | IN_USE
裝配課 | G-113086 | (7)~(10) | 絕緣M行端子高度檢驗治具 | FDO1-110(8)、FDO2-110(8)、FDO5-110(8) |  | ST-1910 | KST自製 |  | 2025-03-13 |  | 陳松柏 |  | 24 |  |  | 20250512_移轉至裝配課 202503_新增 |  | 巫佳恩 | 2025-03-18 |  |  | IN_USE
品保部 | G-113087 | (1) | 絕緣M行端子高度檢驗治具 | FDO1-187(5)、FDO2-187(5)、FDO5-187(5) |  | ST-1912 | KST自製 |  | 2025-03-13 |  | 莊文慶 |  | 24 |  |  | 202503_新增 |  | 巫佳恩 | 2025-03-18 |  |  | IN_USE
沖壓課 | G-113087 | (2)~(8) | 絕緣M行端子高度檢驗治具 | FDO1-187(5)、FDO2-187(5)、FDO5-187(5) |  | ST-1912 | KST自製 |  | 2025-03-13 |  | 蔡政良 |  | 24 |  |  | 202503_新增 |  | 巫佳恩 | 2025-03-18 |  |  | IN_USE
裝配課 | G-113087 | (9)~(14) | 絕緣M行端子高度檢驗治具 | FDO1-187(5)、FDO2-187(5)、FDO5-187(5) |  | ST-1910 | KST自製 |  | 2025-03-13 |  | 陳松柏 |  | 24 |  |  | 20250519_移轉至裝配課 202503_新增 |  | 巫佳恩 | 2025-03-18 |  |  | IN_USE
品保部 | G-113088 | (1) | 絕緣M行端子高度檢驗治具 | FDO1-187(8)、FDO2-187(8)、FDO5-187(8) |  | ST-1913 | KST自製 |  | 2025-03-13 |  | 莊文慶 |  | 24 |  |  | 202503_新增 |  | 巫佳恩 | 2025-03-18 |  |  | IN_USE
沖壓課 | G-113088 | (2)~(6) | 絕緣M行端子高度檢驗治具 | FDO1-187(8)、FDO2-187(8)、FDO5-187(8) |  | ST-1913 | KST自製 |  | 2025-03-13 |  | 蔡政良 |  | 24 |  |  | 202503_新增 |  | 巫佳恩 | 2025-03-18 |  |  | IN_USE
裝配課 | G-113088 | (7)~(10) | 絕緣M行端子高度檢驗治具 | FDO1-187(8)、FDO2-187(8)、FDO5-187(8) |  | ST-1910 | KST自製 |  | 2025-03-13 |  | 陳松柏 |  | 24 |  |  | 20250512_移轉至裝配課 202503_新增 |  | 巫佳恩 | 2025-03-18 |  |  | IN_USE
品保部 | G-113089 | (1) | 絕緣M行端子高度檢驗治具 | FDO2-375、FDO5-375 |  | ST-1914 | KST自製 |  | 2025-03-13 |  | 莊文慶 |  | 24 |  |  | 202503_新增 |  | 巫佳恩 | 2025-03-18 |  |  | IN_USE
沖壓課 | G-113089 | (2)~(3) | 絕緣M行端子高度檢驗治具 | FDO2-375、FDO5-375 |  | ST-1914 | KST自製 |  | 2025-03-13 |  | 蔡政良 |  | 24 |  |  | 202503_新增 |  | 巫佳恩 | 2025-03-18 |  |  | IN_USE
裝配課 | G-113089 | (4)~(5) | 絕緣M行端子高度檢驗治具 | FDO2-375、FDO5-375 |  | ST-1910 | KST自製 |  | 2025-03-13 |  | 陳松柏 |  | 24 |  |  | 20250512_移轉至裝配課 202503_新增 |  | 巫佳恩 | 2025-03-18 |  |  | IN_USE
手工沖壓組 | G-114002 | (1) | TLAPH38系列銅管深度檢具 |  |  | ST-2068 | KST自製 |  | 2025-07-01 |  | 周亨茂 |  | 24 |  |  | 202507__新增 |  | 柯棟耀 | 2025-07-02 |  |  | IN_USE
手工沖壓組 | G-114003 | (1) | TLAPH60系列銅管深度檢具 |  |  | ST-2069 | KST自製 |  | 2025-07-01 |  | 周亨茂 |  | 24 |  |  | 202507__新增 |  | 柯棟耀 | 2025-07-02 |  |  | IN_USE
製造三課 | G-114006 | (1) | 壓著60% A面尺寸檢具 | 3210-0432-00 |  | ST-2014 | KST自製 |  | 2025-05-14 |  | 雲姿函 |  | 24 |  |  | 202505__新增 |  | 林修德 | 2025-05-14 |  |  | IN_USE
製造三課 | G-114006 | (2) | 壓著60% A面尺寸檢具 | 3210-0432-00 |  | ST-2014 | KST自製 |  | 2025-05-14 |  | 雲姿函 |  | 24 |  |  | 202505__新增 |  | 林修德 | 2025-05-14 |  |  | IN_USE
品保二課 | G-114006 | (3) | 壓著60% A面尺寸檢具 | 3210-0432-00 |  | ST-2014 | KST自製 |  | 2025-05-14 |  | 張延世 |  | 24 |  |  | 202505__新增 |  | 林修德 | 2025-05-14 |  |  | IN_USE
製造三課 | G-114007 | (1) | 壓著60% B面尺寸檢具 | 3210-0432-00 |  | ST-2015 | KST自製 |  | 2025-05-14 |  | 雲姿函 |  | 24 |  |  | 202505__新增 |  | 林修德 | 2025-05-14 |  |  | IN_USE
製造三課 | G-114007 | (2) | 壓著60% B面尺寸檢具 | 3210-0432-00 |  | ST-2015 | KST自製 |  | 2025-05-14 |  | 雲姿函 |  | 24 |  |  | 202505__新增 |  | 林修德 | 2025-05-14 |  |  | IN_USE
品保二課 | G-114007 | (3) | 壓著60% B面尺寸檢具 | 3210-0432-00 |  | ST-2015 | KST自製 |  | 2025-05-14 |  | 張延世 |  | 24 |  |  | 202505__新增 |  | 林修德 | 2025-05-14 |  |  | IN_USE
製造三課 | G-114008 | (1) | 壓著60% C面尺寸檢具 | 3210-0432-00 |  | ST-2016 | KST自製 |  | 2025-05-14 |  | 雲姿函 |  | 24 |  |  | 202505__新增 |  | 林修德 | 2025-05-14 |  |  | IN_USE
製造三課 | G-114008 | (2) | 壓著60% C面尺寸檢具 | 3210-0432-00 |  | ST-2016 | KST自製 |  | 2025-05-14 |  | 雲姿函 |  | 24 |  |  | 202505__新增 |  | 林修德 | 2025-05-14 |  |  | IN_USE
品保二課 | G-114008 | (3) | 壓著60% C面尺寸檢具 | 3210-0432-00 |  | ST-2016 | KST自製 |  | 2025-05-14 |  | 張延世 |  | 24 |  |  | 202505__新增 |  | 林修德 | 2025-05-14 |  |  | IN_USE
製造三課 | G-114009 | (1) | 壓著40% A面尺寸檢具 | 3210-0432-00 |  | ST-2017 | KST自製 |  | 2025-05-14 |  | 雲姿函 |  | 24 |  |  | 202505__新增 |  | 林修德 | 2025-05-14 |  |  | IN_USE
製造三課 | G-114009 | (2) | 壓著40% A面尺寸檢具 | 3210-0432-00 |  | ST-2017 | KST自製 |  | 2025-05-14 |  | 雲姿函 |  | 24 |  |  | 202505__新增 |  | 林修德 | 2025-05-14 |  |  | IN_USE
品保二課 | G-114009 | (3) | 壓著40% A面尺寸檢具 | 3210-0432-00 |  | ST-2017 | KST自製 |  | 2025-05-14 |  | 張延世 |  | 24 |  |  | 202505__新增 |  | 林修德 | 2025-05-14 |  |  | IN_USE
製造三課 | G-114010 | (1) | 壓著40% B面尺寸檢具 | 3210-0432-00 |  | ST-2018 | KST自製 |  | 2025-05-14 |  | 雲姿函 |  | 24 |  |  | 202505__新增 |  | 林修德 | 2025-05-14 |  |  | IN_USE
製造三課 | G-114010 | (2) | 壓著40% B面尺寸檢具 | 3210-0432-00 |  | ST-2018 | KST自製 |  | 2025-05-14 |  | 雲姿函 |  | 24 |  |  | 202505__新增 |  | 林修德 | 2025-05-14 |  |  | IN_USE
品保二課 | G-114010 | (3) | 壓著40% B面尺寸檢具 | 3210-0432-00 |  | ST-2018 | KST自製 |  | 2025-05-14 |  | 張延世 |  | 24 |  |  | 202505__新增 |  | 林修德 | 2025-05-14 |  |  | IN_USE
製造三課 | G-114011 | (1) | 壓著40% C面尺寸檢具 | 3210-0432-00 |  | ST-2019 | KST自製 |  | 2025-05-14 |  | 雲姿函 |  | 24 |  |  | 202505__新增 |  | 林修德 | 2025-05-14 |  |  | IN_USE
製造三課 | G-114011 | (2) | 壓著40% C面尺寸檢具 | 3210-0432-00 |  | ST-2019 | KST自製 |  | 2025-05-14 |  | 雲姿函 |  | 24 |  |  | 202505__新增 |  | 林修德 | 2025-05-14 |  |  | IN_USE
品保二課 | G-114011 | (3) | 壓著40% C面尺寸檢具 | 3210-0432-00 |  | ST-2019 | KST自製 |  | 2025-05-14 |  | 張延世 |  | 24 |  |  | 202505__新增 |  | 林修德 | 2025-05-14 |  |  | IN_USE
製造三課 | G-114012 | (1) | 壓著60% ABC面尺寸檢具 | 3210-0211-00 |  | ST-2020 | KST自製 |  | 2025-05-14 |  | 雲姿函 |  | 24 |  |  | 202505__新增 |  | 林修德 | 2025-05-14 |  |  | IN_USE
製造三課 | G-114012 | (2) | 壓著60% ABC面尺寸檢具 | 3210-0211-00 |  | ST-2020 | KST自製 |  | 2025-05-14 |  | 雲姿函 |  | 24 |  |  | 202505__新增 |  | 林修德 | 2025-05-14 |  |  | IN_USE
品保二課 | G-114012 | (3) | 壓著60% ABC面尺寸檢具 | 3210-0211-00 |  | ST-2020 | KST自製 |  | 2025-05-14 |  | 張延世 |  | 24 |  |  | 202505__新增 |  | 林修德 | 2025-05-14 |  |  | IN_USE
製造三課 | G-114013 | (1) | 壓著60% ABC面尺寸檢具 | 3210-0359-00 |  | ST-2021 | KST自製 |  | 2025-05-14 |  | 雲姿函 |  | 24 |  |  | 202505__新增 |  | 林修德 | 2025-05-14 |  |  | IN_USE
製造三課 | G-114013 | (2) | 壓著60% ABC面尺寸檢具 | 3210-0359-00 |  | ST-2021 | KST自製 |  | 2025-05-14 |  | 雲姿函 |  | 24 |  |  | 202505__新增 |  | 林修德 | 2025-05-14 |  |  | IN_USE
品保二課 | G-114013 | (3) | 壓著60% ABC面尺寸檢具 | 3210-0359-00 |  | ST-2021 | KST自製 |  | 2025-05-14 |  | 張延世 |  | 24 |  |  | 202505__新增 |  | 林修德 | 2025-05-14 |  |  | IN_USE
製造三課 | G-114014 | (1) | 壓著60% ABC面尺寸檢具 | 3210-0374-00 |  | ST-2022 | KST自製 |  | 2025-05-14 |  | 雲姿函 |  | 24 |  |  | 202505__新增 |  | 林修德 | 2025-05-14 |  |  | IN_USE
製造三課 | G-114014 | (2) | 壓著60% ABC面尺寸檢具 | 3210-0374-00 |  | ST-2022 | KST自製 |  | 2025-05-14 |  | 雲姿函 |  | 24 |  |  | 202505__新增 |  | 林修德 | 2025-05-14 |  |  | IN_USE
品保二課 | G-114014 | (3) | 壓著60% ABC面尺寸檢具 | 3210-0374-00 |  | ST-2022 | KST自製 |  | 2025-05-14 |  | 張延世 |  | 24 |  |  | 202505__新增 |  | 林修德 | 2025-05-14 |  |  | IN_USE
製造三課 | G-114023 | (1) | 450A端子卯壓檢驗治具 | CESF-450A-CWT |  | ST-2229 | KST自製 |  | 2026-03-23 |  | 黃靖慈 |  | 24 |  |  | 202603__新增 |  | 孫委呈 | 2026-03-24 |  |  | IN_USE
製造三課 | G-114023 | (2) | 450A端子卯壓檢驗治具 | CESF-450A-CWT |  | ST-2229 | KST自製 |  | 2026-03-23 |  | 黃靖慈 |  | 24 |  |  | 202603__新增 |  | 孫委呈 | 2026-03-24 |  |  | IN_USE
製造三課 | G-114024 | (1) | 500A端子卯壓檢驗治具 | CESF-500A-CWT |  | ST-2230 | KST自製 |  | 2026-03-23 |  | 黃靖慈 |  | 24 |  |  | 202603__新增 |  | 孫委呈 | 2026-03-24 |  |  | IN_USE
製造三課 | G-114024 | (2) | 500A端子卯壓檢驗治具 | CESF-500A-CWT |  | ST-2230 | KST自製 |  | 2026-03-23 |  | 黃靖慈 |  | 24 |  |  | 202603__新增 |  | 孫委呈 | 2026-03-24 |  |  | IN_USE
品保二課 | G-114026 | (1) | 3276-0492-01 |  |  | ST-2044 | KST自製 |  | 2025-06-10 |  | 謝官良 |  | 24 |  |  | 202506__新增 |  | 林修德 | 2025-06-10 |  |  | IN_USE
射出二課 | G-114026 | (2) | 3276-0492-01 |  |  | ST-2044 | KST自製 |  | 2025-06-10 |  | 楊永鴻 |  | 24 |  |  | 202506__新增 |  | 林修德 | 2025-06-10 |  |  | IN_USE
品保二課 | G-114030 | (1) | 線管有效深度檢具 | CESMC-500A-DC |  | ST-2045 | KST自製 |  | 2025-06-10 |  | 謝官良 |  | 24 |  |  | 202506__新增 |  | 林修德 | 2025-06-10 |  |  | IN_USE
裝配課裝一組 | G-114034 |  | MPFNYD1-156系列 |  |  | ST-2082 | KST自製 |  | 2025-07-14 |  | 周秀茹 |  | 24 |  |  | 202507__新增 |  | 柯棟耀 | 2025-07-14 |  |  | IN_USE
品保二課 | G-114036 | (1) | 鋁卡扣治具 | 3210-0241-00 |  | ST-2134 | 外製 |  | 2025-08-29 |  | 謝官良 |  | 24 |  |  | 202508__新增 |  | 林修德 | 2025-08-29 |  |  | IN_USE
採購課 | G-114036 | (2) | 鋁卡扣治具 | 3210-0241-00 |  | ST-2134 | 外製 |  | 2025-08-29 |  | 黃馨怡 |  | 24 |  |  | 202508__新增 | 廣緯 | 林修德 | 2025-08-29 |  |  | IN_USE
射出二課 | G-114037 | (1) | 3504A1004扣卡高度檢驗治具 | 3504A1002、3504A1004、3504A1005、3504A1006 |  | ST-2075 | KST自製 |  | 2025-07-08 |  | 林秀昱 |  | 24 |  |  | 20260112_回收給建鋒並重新發行版次1-2 20260107_圖面版次1-2 202507__新增 |  | 吳建鋒 | 2026-01-12 |  |  | IN_USE
射出二課 | G-114037 | (2) | 3504A1004扣卡高度檢驗治具 | 3504A1002、3504A1004、3504A1005、3504A1006 |  | ST-2075 | KST自製 |  | 2025-07-08 |  | 林秀昱 |  | 24 |  |  | 20260112_回收給建鋒並重新發行版次1-2 20260107_圖面版次1-2 202507__新增 |  | 吳建鋒 | 2026-01-12 |  |  | IN_USE
品保二課 | G-114037 | (3) | 3504A1004扣卡高度檢驗治具 | 3504A1002、3504A1004、3504A1005、3504A1006 |  | ST-2075 | KST自製 |  | 2025-07-08 |  | 謝官良 |  | 24 |  |  | 20260528_由射出二課移轉品保二課 20260112_回收給建鋒並重新發行版次1-2 20260107_圖面版次1-2 202507__新增 |  | 吳建鋒 | 2026-01-12 |  |  | IN_USE
蘇州廠 | G-114037 | (4) | 3504A1004扣卡高度檢驗治具 | 3504A1002、3504A1004、3504A1005、3504A1006 |  | ST-2075 | KST自製 |  | 2026-01-07 |  | 林秀昱 |  | 24 |  |  | 20260108_新增圖面版次1-2 |  | 吳建鋒 | 2026-01-08 |  |  | SCRAPPED
蘇州廠 | G-114037 | (5) | 3504A1004扣卡高度檢驗治具 | 3504A1002、3504A1004、3504A1005、3504A1006 |  | ST-2075 | KST自製 |  | 2026-01-07 |  | 林秀昱 |  | 24 |  |  | 20260108_新增圖面版次1-2 |  | 吳建鋒 | 2026-01-08 |  |  | SCRAPPED
品保二課 | G-114039 | (1) | 熱縮管檢驗治具 | 4179-0024-00 |  | ST-2135 | 外製 |  | 2025-08-29 |  | 謝官良 |  | 24 |  |  | 202508__新增 |  | 林修德 | 2025-08-29 |  |  | IN_USE
製造三課 | G-114044 | (1) | CESMC-120A檢驗治具 | CESMC-120A-TGF、 CESMB-120A-TGF、 CESMS-120A-TGF |  | ST-2100 | KST自製 |  | 2025-07-24 |  | 雲姿函 |  | 24 |  |  | 202507__新增 |  | 巫佳恩 | 2025-07-25 |  |  | IN_USE
製造三課 | G-114044 | (2) | CESMC-120A檢驗治具 | CESMC-120A-TGF、 CESMB-120A-TGF、 CESMS-120A-TGF |  | ST-2100 | KST自製 |  | 2025-07-24 |  | 雲姿函 |  | 24 |  |  | 202507__新增 |  | 巫佳恩 | 2025-07-25 |  |  | IN_USE
製造三課 | G-114045 | (1) | CESMC-250A檢驗治具 | CESMC-160A-TGF、 CESMB-160A-TGF、 CESMS-160A-TGF、 CESMC-250A-TGF、 CESMB-250A-TGF、 CESMS-250A-TGF |  | ST-2103 | KST自製 |  | 2025-11-25 |  | 黃靖慈 |  | 24 |  |  | 202511__新增 |  | 巫佳恩 | 2025-11-27 |  |  | IN_USE
製造三課 | G-114045 | (2) | CESMC-250A檢驗治具 | CESMC-160A-TGF、 CESMB-160A-TGF、 CESMS-160A-TGF、 CESMC-250A-TGF、 CESMB-250A-TGF、 CESMS-250A-TGF |  | ST-2103 | KST自製 |  | 2025-11-25 |  | 黃靖慈 |  | 24 |  |  | 202511__新增 |  | 巫佳恩 | 2025-11-27 |  |  | IN_USE
製造三課 | G-114046 | (1) | CESMC-350A檢驗治具 | CESMC-350A-TGF、 CESMB-350A-TGF、 CESMS-350A-TGF |  | ST-2104 | KST自製 |  | 2025-11-25 |  | 黃靖慈 |  | 24 |  |  | 202511__新增 |  | 巫佳恩 | 2025-11-27 |  |  | IN_USE
製造三課 | G-114046 | (2) | CESMC-350A檢驗治具 | CESMC-350A-TGF、 CESMB-350A-TGF、 CESMS-350A-TGF |  | ST-2104 | KST自製 |  | 2025-11-25 |  | 黃靖慈 |  | 24 |  |  | 202511__新增 |  | 巫佳恩 | 2025-11-27 |  |  | IN_USE
製造三課 | G-114047 | (1) | CESMC-500A檢驗治具 | CESMC-500A-TGF、 CESMC-450A-TGF、 CESMB-500A-TGF、 CESMS-500A-TGF |  | ST-2097 | KST自製 |  | 2025-11-25 |  | 黃靖慈 |  | 24 |  |  | 202511__新增 |  | 孫委呈 | 2025-11-27 |  |  | IN_USE
製造三課 | G-114047 | (2) | CESMC-500A檢驗治具 | CESMC-500A-TGF、 CESMC-450A-TGF、 CESMB-500A-TGF、 CESMS-500A-TGF |  | ST-2097 | KST自製 |  | 2025-11-25 |  | 黃靖慈 |  | 24 |  |  | 202511__新增 |  | 孫委呈 | 2025-11-27 |  |  | IN_USE
品保二課 | G-114050 | (1) | 500A儲能公端墊片輔助檢驗治具 | CESMC-500A-WG |  | ST-2187 | KST自製 |  | 2025-11-25 |  | 謝官良 |  | 24 |  |  | 202511__新增 |  | 孫委呈 | 2025-11-27 |  |  | IN_USE
品保二課 | G-114050 | (2) | 500A儲能公端墊片輔助檢驗治具 | CESMC-500A-WG |  | ST-2187 | KST自製 |  | 2025-11-25 |  | 謝官良 |  | 24 |  |  | 202511__新增 |  | 孫委呈 | 2025-11-27 |  |  | IN_USE
品保部 | G-114061 | (3) | 絕緣M型端子高度檢驗治具 | 110(8)A系列 |  | ST-2166 | KST自製 |  | 2025-10-08 |  | 楊峻昇 |  | 24 |  |  | 202510__新增 |  | 柯棟耀 | 2025-10-08 |  |  | IN_USE
行銷部 | G-114061 | (4) | 絕緣M型端子高度檢驗治具 | 110(8)A系列 |  | ST-2166 | KST自製 |  | 2025-10-08 |  | 黃于玹 |  | 24 |  |  | 202510_新增,因客戶EA4064無法回廠校驗，故除帳。 |  | 柯棟耀 | 2025-10-08 |  |  | SCRAPPED
行銷部 | G-114061 | (5) | 絕緣M型端子高度檢驗治具 | 110(8)A系列 |  | ST-2166 | KST自製 |  | 2025-10-08 |  | 黃于玹 |  | 24 |  |  | 202510_新增,因客戶EA4064無法回廠校驗，故除帳。 |  | 柯棟耀 | 2025-10-08 |  |  | SCRAPPED
製造三課 | G-114062 | (1) | 儲能120A拔出力檢驗治具 | CESF-80A-XXX CESF-120A-XXX XXX:BK OR RE NBK NOR NRE |  | ST-2226 | KST自製 |  | 2026-02-24 |  | 黃靖慈 |  | 24 |  |  | 202602__新增 |  | 吳建鋒 | 2026-02-25 |  |  | IN_USE
品保部 | G-114063 | (1) | 端子檢驗治具 | O-CM508-90D-EA186,O-CM508-90D,CM508-90D-EA186,CM508-90D |  | ST-2177 | 外製 |  | 2025-10-27 |  | 楊峻昇 |  | 24 |  |  | 202510__新增 |  | 柯棟耀 | 2025-10-27 |  |  | IN_USE
採購課 | G-114063 | (2) | 端子檢驗治具 | O-CM508-90D-EA186,O-CM508-90D,CM508-90D-EA186,CM508-90D-EA186, |  | ST-2177 | 外製 |  | 2025-10-27 |  | 卓麗淑 |  | 24 |  |  | 202510__新增 | 鉅林 | 柯棟耀 | 2025-10-27 |  |  | IN_USE
泰國辦 | G-114064 | (1) | BOB2檢驗治具 |  |  | ST-2192 | KST自製 |  | 2025-12-02 |  | 邱文亮 |  | 24 |  |  | 202512__新增(泰國辦使用)，同時除帳。 |  | 柯棟耀 | 2025-12-03 |  |  | SCRAPPED
泰國辦 | G-114064 | (2) | BOB2檢驗治具 |  |  | ST-2192 | KST自製 |  | 2025-12-02 |  | 邱文亮 |  | 24 |  |  | 202512__新增(泰國辦使用)，同時除帳。 |  | 柯棟耀 | 2025-12-03 |  |  | SCRAPPED
沖壓課 | G-114064 | (3) | BOB2檢驗治具 |  |  | ST-2192 | KST自製 |  | 2025-12-12 |  | 蔡政良 |  | 24 |  |  | 202512__新增 |  | 柯棟耀 | 2025-12-12 |  |  | IN_USE
品保部 | G-114064 | (4) | BOB2檢驗治具 |  |  | ST-2192 | KST自製 |  | 2025-12-23 |  | 莊文慶 |  | 24 |  |  | 202512__新增 |  | 柯棟耀 | 2025-12-23 |  |  | IN_USE
泰國辦 | G-114065 | (1) | BOB5檢驗治具 |  |  | ST-2193 | KST自製 |  | 2025-12-02 |  | 邱文亮 |  | 24 |  |  | 202512__新增(泰國辦使用)，同時除帳。 |  | 柯棟耀 | 2025-12-03 |  |  | SCRAPPED
泰國辦 | G-114065 | (2) | BOB5檢驗治具 |  |  | ST-2193 | KST自製 |  | 2025-12-02 |  | 邱文亮 |  | 24 |  |  | 202512__新增(泰國辦使用)，同時除帳。 |  | 柯棟耀 | 2025-12-03 |  |  | SCRAPPED
採購課 | G-114065 | (3) | BOB5檢驗治具 |  |  | ST-2193 | KST自製 |  | 2025-12-12 |  | 卓麗淑 |  | 24 |  |  | 202512__新增 | 鉅林 | 柯棟耀 | 2025-12-12 |  |  | IN_USE
品保部 | G-114065 | (4) | BOB5檢驗治具 |  |  | ST-2193 | KST自製 |  | 2025-12-23 |  | 楊峻昇 |  | 24 |  |  | 202512__新增 |  | 柯棟耀 | 2025-12-23 |  |  | IN_USE
品保部 | G-114066 | (1) | 端子檢驗治具 | MDFN5(@) 平方系列 |  | ST-2188 | KST自製 |  | 2025-11-27 |  | 楊峻昇 |  | 24 |  |  | 202511__新增 |  | 柯棟耀 | 2025-11-27 |  |  | IN_USE
裝配課手工 | G-114066 | (2) | 端子檢驗治具 | MDFN5(@) 平方系列 |  | ST-2188 | KST自製 |  | 2025-11-27 |  | 楊佐霖 |  | 24 |  |  | 202511__新增 |  | 柯棟耀 | 2025-11-27 |  |  | IN_USE
裝配課手工 | G-114066 | (3) | 端子檢驗治具 | MDFN5(@) 平方系列 |  | ST-2188 | KST自製 |  | 2025-11-27 |  | 楊佐霖 |  | 24 |  |  | 202511__新增 |  | 柯棟耀 | 2025-11-27 |  |  | IN_USE
品保部 | G-114068 | (1) | 450A端子修毛邊檢驗治具 | O-CESF-450A-WT-R |  | ST-2227 | KST自製 |  | 2026-03-13 |  | 李汶娟 |  | 24 |  |  | 202603__新增 |  | 孫委呈 | 2026-03-13 |  |  | IN_USE
採購課 | G-114068 | (2) | 450A端子修毛邊檢驗治具 | O-CESF-450A-WT-R |  | ST-2227 | KST自製 |  | 2026-03-13 |  | 卓麗淑 |  | 24 |  |  | 202603__新增 | 旭大 | 孫委呈 | 2026-03-13 |  |  | IN_USE
品保部 | G-114069 | (1) | 500A端子修毛邊檢驗治具 | O-CESF-500A-WT-R |  | ST-2228 | KST自製 |  | 2026-03-13 |  | 李汶娟 |  | 24 |  |  | 202603__新增 |  | 孫委呈 | 2026-03-13 |  |  | IN_USE
採購課 | G-114069 | (2) | 500A端子修毛邊檢驗治具 | O-CESF-500A-WT-R |  | ST-2228 | KST自製 |  | 2026-03-13 |  | 卓麗淑 |  | 24 |  |  | 202603__新增 | 旭大 | 孫委呈 | 2026-03-13 |  |  | IN_USE
品保部 | G-114073 | (1) | FRFNYD1-156-T |  |  | ST-2198 | KST自製 |  | 2025-12-12 |  | 莊文慶 |  | 24 |  |  | 202512__新增IPQC |  | 柯棟耀 | 2025-12-12 |  |  | IN_USE
裝配課裝三組 | G-114073 | (2) | FRFNYD1-156-T |  |  | ST-2198 | KST自製 |  | 2025-12-12 |  | 楊佐霖 |  | 24 |  |  | 202512__新增 |  | 柯棟耀 | 2025-12-12 |  |  | IN_USE
品保二課 | G-114076 |  | 15N-25N檢驗治具 | 3210-0451-00,3210-0456-00 |  | ST-2232 | 外製 |  | 2026-04-01 |  | 郭佩姍 |  | 24 |  |  | 202604__新增 |  | 林修德 | 2026-04-07 |  |  | IN_USE
品保部 | G-115001 | (1) | 1040A0146L-DI001 | 1040A0146L-DI001 1045A0146L-DI001 |  | ST-2216 | KST自製 |  | 2026-01-21 |  | 莊文慶 |  | 24 |  |  | 202601__新增IPQC |  | 柯棟耀 | 2026-01-22 |  |  | IN_USE
沖壓課 | G-115001 | (2) | 1040A0146L-DI001 | 1040A0146L-DI001 1045A0146L-DI001 |  | ST-2216 | KST自製 |  | 2026-01-21 |  | 蔡政良 |  | 24 |  |  | 202601__新增 |  | 柯棟耀 | 2026-01-22 |  |  | IN_USE
連接器課 | G-115001 | (3) | 1040A0146L-DI001 | 1040A0146L-DI001 1045A0146L-DI001 |  | ST-2216 | KST自製 |  | 2026-01-21 |  | 李昀臻 |  | 24 |  |  | 202601__新增 |  | 柯棟耀 | 2026-01-22 |  |  | IN_USE
連接器課 | G-115001 | (4) | 1040A0146L-DI001 | 1040A0146L-DI001 1045A0146L-DI001 |  | ST-2216 | KST自製 |  | 2026-01-21 |  | 李昀臻 |  | 24 |  |  | 202601__新增 |  | 柯棟耀 | 2026-01-22 |  |  | IN_USE
品保部 | G-115005 | (1) | ES-26-005 KST接頭治具 | 3118A1382 |  | ST-2216 | KST自製 |  | 2026-04-01 |  | 莊文慶 |  | 24 |  |  | 202604__新增IPQC |  | 林修德 | 2026-04-01 |  |  | IN_USE
連接器課 | G-115005 | (2) | ES-26-005 KST接頭治具 | 3118A1382 |  | ST-2216 | KST自製 |  | 2026-04-01 |  | 李昀臻 |  | 24 |  |  | 202604__新增 |  | 林修德 | 2026-04-01 |  |  | IN_USE
連接器課 | G-115005 | (3) | ES-26-005 KST接頭治具 | 3118A1382 |  | ST-2216 | KST自製 |  | 2026-04-01 |  | 李昀臻 |  | 24 |  |  | 202604__新增 |  | 林修德 | 2026-04-01 |  |  | IN_USE
品保二課 | G-115006 | (1) | 鎖附按鈕尺寸檢驗治具 | 3210-0401-00 |  | ST-2234 | 外製 |  | 2026-04-28 |  | 謝官良 |  | 24 |  |  | 202604__新增 |  | 林修德 | 2026-05-04 |  |  | IN_USE
採購課 | G-115006 | (2) | 鎖附按鈕尺寸檢驗治具 | 3210-0401-00 |  | ST-2234 | 外製 |  | 2026-04-28 |  | 黃馨怡 |  | 24 |  |  | 202604__新增 | 廣緯 | 林修德 | 2026-05-04 |  |  | IN_USE
品保二課 | G-115012 | (1) | CCS2上(下)扣環鳩尾槽檢驗治具 | 3611-0111-00,3611-0112-00 |  | ST-2232 | 外製 |  | 2026-04-01 |  | 郭佩姍 |  | 24 |  |  | 202604__新增 |  | 林修德 | 2026-04-07 |  |  | IN_USE
採購課 | G-115012 | (2) | CCS2上(下)扣環鳩尾槽檢驗治具 | 3611-0111-00,3611-0112-00 |  | ST-2232 | 外製 |  | 2026-04-28 |  | 黃馨怡 |  | 24 |  |  | 202604__新增 | 世宸 | 林修德 | 2026-05-04 |  |  | IN_USE
製造三課 | G-115014 |  | 5N-10N檢驗治具 | 2B17-0227-00,2B17-0228-00 |  | ST-2232 | KST自製 |  | 2026-04-01 |  | 黃靖慈 |  | 24 |  |  | 202604__新增 |  | 林修德 | 2026-04-07 |  |  | IN_USE
品保二課 | G-115015 | (1) | 防呆位置檢驗治具 | 3503A090X |  | ST-2243 | KST自製 |  | 2026-05-28 |  | 謝官良 |  | 24 |  |  | 202605__新增 |  | 林修德 | 2026-06-01 |  |  | IN_USE
射出二課 | G-115015 | (2) | 防呆位置檢驗治具 | 3503A090X |  | ST-2243 | KST自製 |  | 2026-05-28 |  | 林秀昱 |  | 24 |  |  | 202605__新增 |  | 林修德 | 2026-06-01 |  |  | IN_USE
品保二課 | G-115016 | (1) | 防呆位置檢驗治具 | 3503A025X |  | ST-2244 | KST自製 |  | 2026-05-28 |  | 謝官良 |  | 24 |  |  | 202605__新增 |  | 林修德 | 2026-06-01 |  |  | IN_USE
射出二課 | G-115016 | (2) | 防呆位置檢驗治具 | 3503A025X |  | ST-2244 | KST自製 |  | 2026-05-28 |  | 林秀昱 |  | 24 |  |  | 202605__新增 |  | 林修德 | 2026-06-01 |  |  | IN_USE
Note on D53: 3kst083: 原發放數量2PCS，2015/10/15回收1PCS轉塑膠課使用。